## Hoja1
Ubicac.técnica | Descripción
CB-C01 | SISTEMA CAPTACION Y ADUCCION COLBUN
CB-C0101 | COMPUERTAS INCLINADAS
CB-C010101 | COMPUERTAS
CB-C010101-0LNA10GF001 | Gabinete Control V/Vs Regadio
CB-C010101-1LNA10AA401 | V/V Llenado Cota 420 Comp. Inclinada N°1
CB-C010101-1LNA10AA461 | V/V Corte Regadio 1 Comp. Inclinada N°1
CB-C010101-1LNA10AA462 | V/V Corte Regadio 2 Comp. Inclinada N°1
CB-C010101-1LNA10AA463 | V/V Corte Regadio 3 Comp. Inclinada N°1
CB-C010101-1LNA10AA464 | V/V Corte Regadio 4 Comp. Inclinada N°1
CB-C010101-1LNA10AB001 | Compuerta Inclinada N°1 Tramo 1
CB-C010101-1LNA10AB002 | Compuerta Inclinada N°1 Tramo 2
CB-C010101-1LNA10AB003 | Compuerta Inclinada N°1 Tramo 3
CB-C010101-1LNA10AB004 | Compuerta Inclinada N°1 Tramo 4
CB-C010101-1LNA10BR001 | Barra Union 1 Compuerta Inclinada N°1
CB-C010101-1LNA10BR002 | Barra Union 2 Compuerta Inclinada N°1
CB-C010101-1LNA10BR003 | Barra Union 3 Compuerta Inclinada N°1
CB-C010101-1LNA10BR004 | Barra Union 4 Compuerta Inclinada N°1
CB-C010101-1LNA10BR005 | Barra Union 5 Compuerta Inclinada N°1
CB-C010101-1LNA10BR006 | Barra Union 6 Compuerta Inclinada N°1
CB-C010101-1LNA10BR007 | Barra Union 7 Compuerta Inclinada N°1
CB-C010101-1LNA10BR008 | Barra Union 8 Compuerta Inclinada N°1
CB-C010101-1LNA10BR009 | Barra Union 9 Compuerta Inclinada N°1
CB-C010101-1LNA10BR010 | Barra Union 10 Compuerta Inclinada N°1
CB-C010101-1LNA10BR011 | Barra Union 11 Compuerta Inclinada N°1
CB-C010101-1LNA10CG001 | Transmisor Posicion Apert. Compuerta N°1
CB-C010101-1LNA10CG101 | Switch Limite Bloqueo Maniobra Elec. N°1
CB-C010101-1LNA10CG501 | Indicador Digital Posicion Compuerta N°1
CB-C010101-1LNA10GF001 | Gabinete Control Compuerta N°1
CB-C010101-1LNA10GH001 | Tablero Regadio V/Vs 1-2 Compuerta N°1
CB-C010101-1LNA10GH002 | Tablero Regadio V/Vs 3-4 Compuerta N°1
CB-C010101-2LNA10AA401 | V/V Llenado Cota 395 Comp. Inclinada N°2
CB-C010101-2LNA10AA461 | V/V Corte Regadio 5 Comp. Inclinada N°2
CB-C010101-2LNA10AA462 | V/V Corte Regadio 6 Comp. Inclinada N°2
CB-C010101-2LNA10AA463 | V/V Corte Regadio 7 Comp. Inclinada N°2
CB-C010101-2LNA10AA464 | V/V Corte Regadio 8 Comp. Inclinada N°2
CB-C010101-2LNA10AB001 | Compuerta Inclinada N°2 Tramo 1
CB-C010101-2LNA10AB002 | Compuerta Inclinada N°2 Tramo 2
CB-C010101-2LNA10AB003 | Compuerta Inclinada N°2 Tramo 3
CB-C010101-2LNA10AB004 | Compuerta Inclinada N°2 Tramo 4
CB-C010101-2LNA10BR001 | Barra Union 1 Compuerta Inclinada N°2
CB-C010101-2LNA10BR002 | Barra Union 2 Compuerta Inclinada N°2
CB-C010101-2LNA10BR003 | Barra Union 3 Compuerta Inclinada N°2
CB-C010101-2LNA10BR004 | Barra Union 4 Compuerta Inclinada N°2
CB-C010101-2LNA10BR005 | Barra Union 5 Compuerta Inclinada N°2
CB-C010101-2LNA10BR006 | Barra Union 6 Compuerta Inclinada N°2
CB-C010101-2LNA10BR007 | Barra Union 7 Compuerta Inclinada N°2
CB-C010101-2LNA10BR008 | Barra Union 8 Compuerta Inclinada N°2
CB-C010101-2LNA10BR009 | Barra Union 9 Compuerta Inclinada N°2
CB-C010101-2LNA10BR010 | Barra Union 10 Compuerta Inclinada N°2
CB-C010101-2LNA10BR011 | Barra Union 11 Compuerta Inclinada N°2
CB-C010101-2LNA10CG001 | Transmisor Posicion Apert. Compuerta N°1
CB-C010101-2LNA10CG101 | Switch Limite Bloqueo Maniobra Elec. N°2
CB-C010101-2LNA10CG501 | Indicador Digital Posicion Compuerta N°2
CB-C010101-2LNA10GF001 | Gabinete Control Compuerta N°2
CB-C010101-2LNA10GH001 | Tablero Regadio V/Vs 5-6 Compuerta N°2
CB-C010101-2LNA10GH002 | Tablero Regadio V/Vs 7-8 Compuerta N°2
CB-C010102 | UNIDADES OLEOHIDRAULICAS COMP. INCLINADA
CB-C010102-0LNX00AA101 | V/V Comunicadora (60) Depositos N°1-N°2
CB-C010102-1LNX10AA301 | V/V Corte (10.1) Nivel Aceite Dep. N°1
CB-C010102-1LNX10AA401 | V/V Comunicadora/Drenaje (60.1) Dep. N°1
CB-C010102-1LNX10AA402 | V/V Drenaje Aceite (7) Deposito N°1
CB-C010102-1LNX10AA581 | V/V Retencion(4) Filtro Relleno(8) Dep.1
CB-C010102-1LNX10AA582 | V/V Retencion(3) Filtro Aire(2) Dep. N°1
CB-C010102-1LNX10AT001 | Filtro Deshumectador Aire (3) Dep. N°1
CB-C010102-1LNX10AT002 | Filtro Relleno (8) Aceite Deposito N°1
CB-C010102-1LNX10BB001 | Deposito Aceite N°1 Actuador N°1
CB-C010102-1LNX10CL101 | Switch Nivel Minimo/Maximo (5) Dep. N°1
CB-C010102-1LNX10CL501 | Indicador Nivel (10) Deposito N°1
CB-C010102-1LNX11AA001 | V/V Paso (26) Motobomba N°1 Dep. N°1
CB-C010102-1LNX11AA002 | V/V Paso (42) Motobomba N°1 Dep. N°1
CB-C010102-1LNX11AA081 | V/V Retencion(17) Motobomba N°1 Dep. N°1
CB-C010102-1LNX11AP001 | Motobomba Deposito Aceite N°1
CB-C010102-1LNX11AP001KP1 | Bomba (11) Deposito Aceite N°1
CB-C010102-1LNX11AP001M01 | Motor (14) Bomba Deposito Aceite N°1
CB-C010102-1LNX11AP001MG1 | Caja Intermedia (13) Motobomba Dep. N°1
CB-C010102-1LNX11AP001MK1 | Acoplamiento Elastico (12) Motobomba N°1
CB-C010102-1LNX11AS001 | Placa Base (24) ElectroV/V Deposito N°1
CB-C010102-1LNX11AS001KA1 | ElectroV/V Reguladora P° (24) Dep. N°1
CB-C010102-1LNX11AS002 | Placa Base (45.1) ElectroV/V Dep. N°1
CB-C010102-1LNX11AS002KA1 | ElectroV/V(45) Mando Emg. Manual Dep.N°1
CB-C010102-1LNX11AS003 | Placa Base (30.2) ElectroV/V Dep. N°1
CB-C010102-1LNX11AS003KA1 | ElectroV/V(30.1) Mando Emg. Manual Dep.1
CB-C010102-1LNX11CP101 | Interruptor P° Minima (15) Deposito N°1
CB-C010102-1LNX12AA001 | V/V Paso Aceite (33) Bba. Manual Dep.N°1
CB-C010102-1LNX12AA002 | V/V Paso Aceite (9) Bba. Manual Dep. N°1
CB-C010102-1LNX12AA003 | V/V Paso Aceite (40) Bba. Manual Dep.N°1
CB-C010102-1LNX12AA004 | V/V Paso Aceite (44) Bba. Manual Dep.N°1
CB-C010102-1LNX12AA005 | V/V Paso Aceite (19) Bba. Manual Dep.N°1
CB-C010102-1LNX12AA006 | V/V Reguladora (41) Bba. Manual Dep. N°1
CB-C010102-1LNX12AA101 | V/V Corte (28) Bomba Manual Deposito N°1
CB-C010102-1LNX12AA181 | V/V Retencion Salida Bba Manual Dep. N°1
CB-C010102-1LNX12AA182 | V/V Retencion Entrada Bba Manual Dep.N°1
CB-C010102-1LNX12AA281 | V/V Reguladora (23) Bba. Manual Dep. N°1
CB-C010102-1LNX12AA282 | V/V Reguladora (24) Bba. Manual Dep. N°1
CB-C010102-1LNX12AA301 | V/V Corte (38) Ind. P° Bba Manual Dep. 1
CB-C010102-1LNX12AP001 | Bomba Accionamiento Manual (27) Dep. N°2
CB-C010102-1LNX12CP501 | Indicador P° (37) Bomba Manual Dep. N°1
CB-C010102-1LNX20AA001 | V/V Paso Aceite (31) a Actuador N°1
CB-C010102-1LNX20AA002 | V/V Reguladora Aceite (48) Deposito N°1
CB-C010102-1LNX20AA081 | V/V Retencion (46) Pilotada Deposito N°1
CB-C010102-1LNX20AA082 | V/V Retencion (47) Pilotada Deposito N°1
CB-C010102-1LNX20AA083 | V/V Retencion (18) Bombas Deposito N°1
CB-C010102-1LNX20AA301 | V/V Corte (20) Ind. P° Linea Dep. N°1
CB-C010102-1LNX20BR001 | Tuberia(16.1) Interruptor P° Max. Dep. 1
CB-C010102-1LNX20BR002 | Tuberia(43.1) Interruptor P° Min. Dep. 1
CB-C010102-1LNX20BR003 | Tuberia(25.1) Interruptor P° Max. Dep. 1
CB-C010102-1LNX20CP101 | Interruptor P° Maxima (16) Deposito N°1
CB-C010102-1LNX20CP102 | Interruptor P° Minima (43) Deposito N°1
CB-C010102-1LNX20CP103 | Interruptor P° Maxima (25) Deposito N°1
CB-C010102-1LNX20CP501 | Indicador P° (21) Linea Aceite Dep. N°1
CB-C010102-1LNX20CP502 | Indicador P° (54) Actuador N°1 Dep. N°1
CB-C010102-1LNX30AA001 | V/V Paso Placa Base (34) V/Vs Actua. N°1
CB-C010102-1LNX30AA002 | V/V Paso Placa Base (39) V/Vs Actua. N°1
CB-C010102-1LNX30AA003 | V/V Paso Placa Base (50) V/Vs Actua. N°1
CB-C010102-1LNX30AA004 | V/V Paso Placa Base (59) V/Vs Actua. N°1
CB-C010102-1LNX30AS001 | Placa Base (35.1) ElectroV/V Dep. N°1
CB-C010102-1LNX30AS001KA1 | ElectroV/V(35.1) Mando Emg. Manual Dep.1
CB-C010102-1LNX30AS002 | Piloto Base(57) V/Vs Actuador Hidra. N°1
CB-C010102-1LNX30AS002KA1 | V/V Pilotaje (51.1) Actuador Hidra. N°1
CB-C010102-1LNX30AS002KA2 | V/V Pilotaje (51.2) Actuador Hidra. N°1
CB-C010102-1LNX30AS002KA3 | V/V Pilotaje (52) Actuador Hidra. N°1
CB-C010102-1LNX30AS002KA4 | V/V Retencion-Regulable(53) Actuador N°1
CB-C010102-1LNX31AA401 | V/V Drenaje (58) Actuador Hidraulico N°1
CB-C010102-1LNX31AA581 | V/V Retencion (56) Actuador Hidraulico 1
CB-C010102-1LNX31AS001 | Actuador Hidraulico Doble Efecto N°1
CB-C010102-1LNX40AA001 | V/V Paso Aceite (32) Deposito N°1
CB-C010102-1LNX40AA002 | V/V Paso Aceite (55) Actuador Hidra. N°1
CB-C010102-1LNX40AA081 | V/V Retencion (29) de V/V (22) Dep. N°1
CB-C010102-1LNX40AA082 | V/V Retencion(29.1) de V/V (22) Dep. N°1
CB-C010102-1LNX40AA083 | V/V Retencion Pilotada (30) Deposito N°1
CB-C010102-1LNX40AA281 | V/V Reguladora P° Aceite (22) Dep. N°1
CB-C010102-1LNX40AT001 | Filtro Retorno (6) Aceite Deposito N°1
CB-C010102-1LNX40CP301 | Switch P° Filtro Saturado Deposito N°1
CB-C010102-2LNX10AA301 | V/V Corte (10.1) Nivel Aceite Dep. N°2
CB-C010102-2LNX10AA401 | V/V Comunicadora/Drenaje (60.1) Dep. N°2
CB-C010102-2LNX10AA402 | V/V Drenaje Aceite (7) Deposito N°2
CB-C010102-2LNX10AA581 | V/V Retencion(4) Filtro Relleno Dep. N°2
CB-C010102-2LNX10AA582 | V/V Retencion(3) Filtro Aire(2) Dep. N°2
CB-C010102-2LNX10AT001 | Filtro Deshumectador Aire (3) Dep. N°2
CB-C010102-2LNX10AT002 | Filtro Relleno (8) Aceite Deposito N°2
CB-C010102-2LNX10BB001 | Deposito Aceite N°1 Actuador N°2
CB-C010102-2LNX10CL101 | Switch Nivel Minimo/Maximo (5) Dep. N°2
CB-C010102-2LNX10CL501 | Indicador Nivel (10) Deposito N°2
CB-C010102-2LNX11AA001 | V/V Paso (26) Motobomba N°1 Dep. N°2
CB-C010102-2LNX11AA002 | V/V Paso (42) Motobomba N°1 Dep. N°2
CB-C010102-2LNX11AA081 | V/V Retencion(17) Motobomba N°1 Dep. N°2
CB-C010102-2LNX11AP001 | Motobomba Deposito Aceite N°2
CB-C010102-2LNX11AP001KP1 | Bomba (11) Deposito Aceite N°2
CB-C010102-2LNX11AP001M01 | Motor (14) Bomba Deposito Aceite N°2
CB-C010102-2LNX11AP001MG1 | Caja Intermedia (13) Motobomba Dep. N°2
CB-C010102-2LNX11AP001MK1 | Acoplamiento Elastico (12) Motobomba N°2
CB-C010102-2LNX11AS001 | Placa Base (24) ElectroV/V Deposito N°2
CB-C010102-2LNX11AS001KA1 | ElectroV/V Reguladora P° (24) Dep. N°2
CB-C010102-2LNX11AS002 | Placa Base (45.1) ElectroV/V Dep. N°2
CB-C010102-2LNX11AS002KA1 | ElectroV/V(45) Mando Emg. Manual Dep.N°2
CB-C010102-2LNX11AS003 | Placa Base (30.2) ElectroV/V Dep. N°2
CB-C010102-2LNX11AS003KA1 | ElectroV/V(30.1) Mando Emg. Manual Dep.2
CB-C010102-2LNX11CP101 | Interruptor P° Minima (15) Deposito N°2
CB-C010102-2LNX12AA001 | V/V Paso Aceite (33) Bba. Manual Dep.N°2
CB-C010102-2LNX12AA002 | V/V Paso Aceite (33) Bba. Manual Dep.N°2
CB-C010102-2LNX12AA003 | V/V Paso Aceite (40) Bba. Manual Dep.N°2
CB-C010102-2LNX12AA004 | V/V Paso Aceite (44) Bba. Manual Dep.N°2
CB-C010102-2LNX12AA005 | V/V Paso Aceite (19) Bba. Manual Dep.N°2
CB-C010102-2LNX12AA006 | V/V Reguladora (41) Bba. Manual Dep. N°2
CB-C010102-2LNX12AA101 | V/V Corte (28) Bomba Manual Deposito N°2
CB-C010102-2LNX12AA181 | V/V Retencion Salida Bba Manual Dep. N°2
CB-C010102-2LNX12AA182 | V/V Retencion Entrada Bba Manual Dep.N°2
CB-C010102-2LNX12AA281 | V/V Reguladora (23) Bba. Manual Dep. N°2
CB-C010102-2LNX12AA282 | V/V Reguladora (41) Bba. Manual Dep. N°2
CB-C010102-2LNX12AA301 | V/V Corte (38) Ind. P° Bba Manual Dep. 2
CB-C010102-2LNX12AP001 | Bomba Accionamiento Manual (27) Dep. N°2
CB-C010102-2LNX12CP501 | Indicador P° (37) Bomba Manual Dep. N°2
CB-C010102-2LNX20AA001 | V/V Paso Aceite (31) a Actuador N°2
CB-C010102-2LNX20AA002 | V/V Reguladora Aceite (48) Deposito N°2
CB-C010102-2LNX20AA081 | V/V Retencion (46) Pilotada Deposito N°2
CB-C010102-2LNX20AA082 | V/V Retencion (47) Pilotada Deposito N°2
CB-C010102-2LNX20AA083 | V/V Retencion (18) Bombas Deposito N°2
CB-C010102-2LNX20AA301 | V/V Corte (20) Ind. P° Linea Dep. N°2
CB-C010102-2LNX20BR001 | Tuberia(16.1) Interruptor P° Max. Dep. 2
CB-C010102-2LNX20BR002 | Tuberia(43.1) Interruptor P° Min. Dep. 2
CB-C010102-2LNX20BR003 | Tuberia(25.1) Interruptor P° Max. Dep. 2
CB-C010102-2LNX20CP101 | Interruptor P° Maxima (16) Deposito N°2
CB-C010102-2LNX20CP102 | Interruptor P° Minima (43) Deposito N°2
CB-C010102-2LNX20CP103 | Interruptor P° Maxima (25) Deposito N°2
CB-C010102-2LNX20CP501 | Indicador P° (21) Linea Aceite Dep. N°2
CB-C010102-2LNX30AA001 | V/V Reguladora (34) V/Vs Actua. N°2
CB-C010102-2LNX30AA002 | V/V Paso Placa Base (34) V/Vs Actua. N°2
CB-C010102-2LNX30AA003 | V/V Paso Placa Base (50) V/Vs Actua. N°2
CB-C010102-2LNX30AA004 | V/V Paso Placa Base (59) V/Vs Actua. N°2
CB-C010102-2LNX30AS001 | Placa Base (35.1) ElectroV/V Dep. N°2
CB-C010102-2LNX30AS001KA1 | ElectroV/V(35.1) Mando Emg. Manual Dep.2
CB-C010102-2LNX30AS002 | Piloto Base(57) V/Vs Actuador Hidra. N°2
CB-C010102-2LNX30AS002KA1 | V/V Pilotaje (51.1) Actuador Hidra. N°2
CB-C010102-2LNX30AS002KA2 | V/V Pilotaje (51.1) Actuador Hidra. N°2
CB-C010102-2LNX30AS002KA3 | V/V Pilotaje (52) Actuador Hidra. N°2
CB-C010102-2LNX30AS002KA4 | V/V Retencion-Regulable(53) Actuador N°2
CB-C010102-2LNX31AA401 | V/V Drenaje (58) Actuador Hidraulico N°2
CB-C010102-2LNX31AA581 | V/V Retencion (56) Actuador Hidraulico 2
CB-C010102-2LNX31AS001 | Actuador Hidraulico Doble Efecto N°2
CB-C010102-2LNX40AA001 | V/V Paso Aceite (32) Deposito N°2
CB-C010102-2LNX40AA002 | V/V Paso Aceite (55) Actuador Hidra. N°2
CB-C010102-2LNX40AA081 | V/V Retencion (29) de V/V (22) Dep. N°2
CB-C010102-2LNX40AA082 | V/V Retencion(29.1) de V/V (22) Dep. N°2
CB-C010102-2LNX40AA083 | V/V Retencion Pilotada (30) Deposito N°2
CB-C010102-2LNX40AA281 | V/V Reguladora P° Aceite (22) Dep. N°2
CB-C010102-2LNX40AT001 | Filtro Retorno (6) Aceite Deposito N°2
CB-C010102-2LNX40CP301 | Switch P° Filtro Saturado Deposito N°2
CB-C0102 | VERTEDERO
CB-C0102-0LNC10AB001 | Vertedero
CB-C010201 | COMPUERTAS VERTEDERO
CB-C010201-0LND10AB001 | Compuerta Mtto. Vertedero Cuerpo N°1
CB-C010201-0LND10AB002 | Compuerta Mtto. Vertedero Cuerpo N°2
CB-C010201-0LND10AB002KA1 | V/V Llenado Compuerta Mtto. Cuerpo N°2
CB-C010201-0LND10AB003 | Compuerta Mtto. Vertedero Cuerpo N°3
CB-C010201-0LND10AB003KA1 | V/V Llenado Compuerta Mtto. Cuerpo N°3
CB-C010201-0LND10AB004 | Compuerta Mtto. Vertedero Cuerpo N°4
CB-C010201-0LND10AB005 | Compuerta Mtto. Vertedero Cuerpo N°5
CB-C010201-0LND10AB005KA1 | V/V Llenado Compuerta Mtto. Cuerpo N°5
CB-C010201-0LND10AB006 | Compuerta Mtto. Vertedero Cuerpo N°6
CB-C010201-0LND10AB006KA1 | V/V Llenado Compuerta Mtto. Cuerpo N°6
CB-C010201-0LND10AE001 | Viga Pescadora Compuertas Mtto Vertedero
CB-C010201-0LND10AV001 | Carro Combustion Interna N°1
CB-C010201-0LND10AV002 | Carro Combustion Interna N°2
CB-C010201-1LND10AB001 | Compuerta Servicio N°1 Vertedero
CB-C010201-1LND10CG001 | Equipo de Posicion Rittmeyer Compuerta 1
CB-C010201-1LND10CG301 | Switch Limite 1 Compuerta 1 Abriendo
CB-C010201-1LND10CG302 | Switch Limite 1 Compuerta 1 Cerrando
CB-C010201-1LND10CG303 | Switch Limite 2 Compuerta 1 Abriendo
CB-C010201-1LND10CG304 | Switch Limite 2 Compuerta 1 Cerrando
CB-C010201-1LND10CG305 | Switch Limite Compuerta 1 Abierta 100%
CB-C010201-1LND10GF001 | Gabinete Control Compuerta N°1
CB-C010201-2LND10AB001 | Compuerta Servicio N°2 Vertedero
CB-C010201-2LND10CG001 | Equipo de Posicion Rittmeyer Compuerta 2
CB-C010201-2LND10CG301 | Switch Limite 1 Compuerta 2 Abriendo
CB-C010201-2LND10CG302 | Switch Limite 1 Compuerta 2 Cerrando
CB-C010201-2LND10CG303 | Switch Limite 2 Compuerta 2 Abriendo
CB-C010201-2LND10CG304 | Switch Limite 2 Compuerta 2 Cerrando
CB-C010201-2LND10CG305 | Switch Limite Compuerta 2 Abierta 100%
CB-C010201-2LND10GF001 | Gabinete Control Compuerta N°2
CB-C010201-3LND10AB001 | Compuerta Servicio N°3 Vertedero
CB-C010201-3LND10CG001 | Equipo de Posicion Rittmeyer Compuerta 3
CB-C010201-3LND10CG301 | Switch Limite 1 Compuerta 3 Abriendo
CB-C010201-3LND10CG302 | Switch Limite 1 Compuerta 3 Cerrando
CB-C010201-3LND10CG303 | Switch Limite 2 Compuerta 3 Abriendo
CB-C010201-3LND10CG304 | Switch Limite 2 Compuerta 3 Cerrando
CB-C010201-3LND10CG305 | Switch Limite Compuerta 3 Abierta 100%
CB-C010201-3LND10GF001 | Gabinete Control Compuerta N°3
CB-C010201-4LND10AB001 | Compuerta Servicio N°4 Vertedero
CB-C010201-4LND10CG001 | Equipo de Posicion Rittmeyer Compuerta 4
CB-C010201-4LND10CG301 | Switch Limite 1 Compuerta 4 Abriendo
CB-C010201-4LND10CG302 | Switch Limite 1 Compuerta 4 Cerrando
CB-C010201-4LND10CG303 | Switch Limite 2 Compuerta 4 Abriendo
CB-C010201-4LND10CG304 | Switch Limite 2 Compuerta 4 Cerrando
CB-C010201-4LND10CG305 | Switch Limite Compuerta 4 Abierta 100%
CB-C010201-4LND10GF001 | Gabinete Control Compuerta N°4
CB-C010202 | UNIDADES OLEOHIDRAULICAS VERTEDERO
CB-C010202-3LNX10AA401 | V/V Drenaje Aceite (28) Deposito N°1
CB-C010202-3LNX10AA501 | V/V Comunicadora/Drenaje (10.1) Dep. N°1
CB-C010202-3LNX10AT001 | Filtro Deshumectador Aire (2.1) Dep. N°1
CB-C010202-3LNX10AT002 | Filtro Deshumectador Aire (2.2) Dep. N°1
CB-C010202-3LNX10BB001 | Deposito Aceite N°1 Actuadores N°1/N°2
CB-C010202-3LNX10CL601 | Indicador Nivel Minimo(4.1) Deposito N°1
CB-C010202-3LNX10CL602 | Indicador Nivel Normal(4.2) Deposito N°1
CB-C010202-3LNX10CL603 | Indicador Nivel Maximo(4.3) Deposito N°1
CB-C010202-3LNX11AA081 | V/V Retencion(12.1) Motobomba 1 Dep. N°1
CB-C010202-3LNX11AA082 | V/V Retencion/Purga (42.1) Bba 1 Dep.N°1
CB-C010202-3LNX11AP001 | Motobomba N°1 Deposito Aceite N°1
CB-C010202-3LNX11AP001KP1 | Bomba (8.1) Deposito Aceite N°1
CB-C010202-3LNX11AP001M01 | Motor (5.1) de Bomba Deposito Aceite N°1
CB-C010202-3LNX11AP001MG1 | Soporte Motoboma (7.1) Deposito N°1
CB-C010202-3LNX11AP001MK1 | Acoplamiento Elastico (6.1) Bba Dep. N°1
CB-C010202-3LNX11AT001 | Filtro Aceite (3.1) Motobomba 1 Dep. N°1
CB-C010202-3LNX11CP101 | Interruptor P° Min.(13.1) Bba.1 Dep. N°1
CB-C010202-3LNX12AA081 | V/V Retencion (12.2) Motobomba 2 Dep.N°1
CB-C010202-3LNX12AA082 | V/V Retencion/Purga (42.2) Bba 2 Dep.N°1
CB-C010202-3LNX12AP001 | Motobomba N°2 Deposito Aceite N°1
CB-C010202-3LNX12AP001KP1 | Bomba (8.2) Deposito Aceite N°1
CB-C010202-3LNX12AP001M01 | Motor (5.2) de Bomba Deposito Aceite N°1
CB-C010202-3LNX12AP001MG1 | Soporte Motoboma (7.2) Deposito N°1
CB-C010202-3LNX12AP001MK1 | Acoplamiento Elastico (6.2) Bba Dep. N°1
CB-C010202-3LNX12AT001 | Filtro Aceite (3.2) Motobomba 2 Dep. N°1
CB-C010202-3LNX12CP101 | Interruptor P° Min.(13.2) Bba.1 Dep. N°1
CB-C010202-3LNX13AA001 | V/V Corte Aceite Bba Manual Deposito N°1
CB-C010202-3LNX13AP001 | Bomba Accionamiento Manual (9) Dep. N°1
CB-C010202-3LNX14AA081 | V/V Retencion (12.3) Motobomba 3 Dep.N°1
CB-C010202-3LNX14AA101 | V/V Corte (41) Motobomba 3 a Dep. N°1
CB-C010202-3LNX14AA281 | V/V Limitadora P°(22) Bomba Aux. 3 Dep.1
CB-C010202-3LNX14AP001 | Motobomba Auxiliar N°3 Deposito N°1
CB-C010202-3LNX14AP001KP1 | Bomba (19) Deposito Aceite N°1
CB-C010202-3LNX14AP001M01 | Motor (47) de Bomba Aux. 3 Deposito N°1
CB-C010202-3LNX14AP001MK1 | Acoplamiento Elastico(20) Bba Aux Dep. 1
CB-C010202-3LNX14AT001 | Filtro Aceite (21) Bomba 3 Deposito N°1
CB-C010202-3LNX14CP101 | Interruptor P° Maxima Bba. Aux. Dep. N°1
CB-C010202-3LNX14GH001 | Tablero Motobomba Auxiliar N°3 Dep. N°1
CB-C010202-3LNX20AA281 | V/V Limitadora P°(11) Linea Bbas. Dep. 1
CB-C010202-3LNX20AA381 | Pulsador (15) Ind. P°Linea Bbas. Dep.N°1
CB-C010202-3LNX20AS001 | Placa Base (17) V/Vs Linea Aceite Dep. 1
CB-C010202-3LNX20AS001KA1 | ElectroV/V (18) Linea Aceite Dep. N°1
CB-C010202-3LNX20CP101 | Interruptor P° Min.(13.3) Bbas. Dep. N°1
CB-C010202-3LNX20CP102 | Interruptor P° Max.(16.1) Linea Dep. N°1
CB-C010202-3LNX20CP103 | Interruptor P° Max.(16.2) Linea Dep. N°1
CB-C010202-3LNX20CP104 | Interruptor P° Max.(16.3) Linea Dep. N°1
CB-C010202-3LNX20CP501 | Indicador P°(14) Linea Bbas 1/2 Dep. N°1
CB-C010202-3LNX30AA101 | V/V Corte Linea Aceite (34) Deposito N°1
CB-C010202-3LNX30AS001 | Placa Base (29) V/Vs Linea Aceite Dep. 1
CB-C010202-3LNX30AS001KA1 | ElectroV/V (31) Linea Aceite Dep. N°1
CB-C010202-3LNX30AS001KA2 | V/V Reguladora (32) Linea Aceite Dep.N°1
CB-C010202-3LNX30AS001KA3 | V/V Retencion Pilotada (30) Linea Dep. 1
CB-C010202-3LNX40AA001 | V/V Paso Aceite (40) Linea Aceite Dep. 1
CB-C010202-3LNX40AA081 | V/V Retencion (24) Linea Aceite Dep. N°1
CB-C010202-3LNX40AA301 | V/V Corte Ind. P° Linea Aceite Dep. N°1
CB-C010202-3LNX40CP501 | Indicador P° Linea Aceite Deposito N°1
CB-C010202-3LNX41AA001 | V/V Reguladora Caudal(38.1) Actuador N°1
CB-C010202-3LNX41AA002 | V/V Paso (V8a) Linea Aceite Actuador N°1
CB-C010202-3LNX41AA003 | V/V Paso (V7A) Linea Aceite Actuador N°1
CB-C010202-3LNX41AS001 | Actuador Hidraulico Doble Efecto 1(39.1)
CB-C010202-3LNX41AS001KA1 | Regulador Apertura (RG2A) Actuador N°1
CB-C010202-3LNX42AA001 | V/V Reguladora Caudal(38.2) Actuador N°2
CB-C010202-3LNX42AA002 | V/V Paso (V8b) Linea Aceite Actuador N°2
CB-C010202-3LNX42AA003 | V/V Paso (V7B) Linea Aceite Actuador N°2
CB-C010202-3LNX42AS001 | Actuador Hidraulico Doble Efecto 2(39.2)
CB-C010202-3LNX42AS001KA1 | Regulador Apertura (RG2B) Actuador N°2
CB-C010202-3LNX50AA001 | V/V Paso Aceite (35) Linea Aceite Dep. 1
CB-C010202-3LNX50AA101 | V/V Corte Aceite (23) Deposito N°1
CB-C010202-3LNX50AA181 | V/V Retencion (27) Linea Aceite Dep. N°1
CB-C010202-3LNX50AA281 | V/V Limitadora P°(37) Linea Aceite Dep.1
CB-C010202-3LNX50AA301 | V/V Corte Ind. P°(25) Linea Aceite Dep.1
CB-C010202-3LNX50AT001 | Filtro Aceite (3.3) Linea Repos. Dep N°1
CB-C010202-3LNX50CP101 | Interruptor P° Min. (33) Linea Dep. N°1
CB-C010202-3LNX50CP501 | Indicador P° (26) Linea Aceite Dep. N°1
CB-C010202-4LNX10AA401 | V/V Drenaje Aceite (28) Deposito N°2
CB-C010202-4LNX10AA501 | V/V Comunicadora/Drenaje (10.1) Dep. N°2
CB-C010202-4LNX10AT001 | Filtro Deshumectador Aire (2.1) Dep. N°2
CB-C010202-4LNX10AT002 | Filtro Deshumectador Aire (2.2) Dep. N°2
CB-C010202-4LNX10BB001 | Deposito Aceite N°2 Actuadores N°3/N°4
CB-C010202-4LNX10CL601 | Indicador Nivel Minimo(4.1) Deposito N°2
CB-C010202-4LNX10CL602 | Indicador Nivel Normal(4.2) Deposito N°2
CB-C010202-4LNX10CL603 | Indicador Nivel Maximo(4.3) Deposito N°2
CB-C010202-4LNX11AA081 | V/V Retencion(12.1) Motobomba 1 Dep. N°2
CB-C010202-4LNX11AA082 | V/V Retencion/Purga (42.1) Bba 1 Dep.N°2
CB-C010202-4LNX11AP001 | Motobomba N°1 Deposito Aceite N°2
CB-C010202-4LNX11AP001KP1 | Bomba (8.1) Deposito Aceite N°2
CB-C010202-4LNX11AP001M01 | Motor (5.1) de Bomba Deposito Aceite N°2
CB-C010202-4LNX11AP001MG1 | Soporte Motoboma (7.1) Deposito N°2
CB-C010202-4LNX11AP001MK1 | Acoplamiento Elastico (6.1) Bba Dep. N°2
CB-C010202-4LNX11AT001 | Filtro Aceite (3.1) Motobomba 1 Dep. N°2
CB-C010202-4LNX11CP101 | Interruptor P° Min.(13.1) Bba.1 Dep. N°2
CB-C010202-4LNX12AA081 | V/V Retencion (12.2) Motobomba 2 Dep.N°2
CB-C010202-4LNX12AA082 | V/V Retencion/Purga (42.2) Bba 2 Dep.N°2
CB-C010202-4LNX12AP001 | Motobomba N°2 Deposito Aceite N°2
CB-C010202-4LNX12AP001KP1 | Bomba (8.2) Deposito Aceite N°2
CB-C010202-4LNX12AP001M01 | Motor (5.2) de Bomba Deposito Aceite N°2
CB-C010202-4LNX12AP001MG1 | Soporte Motoboma (7.2) Deposito N°2
CB-C010202-4LNX12AP001MK1 | Acoplamiento Elastico (6.2) Bba Dep. N°2
CB-C010202-4LNX12AT001 | Filtro Aceite (3.2) Motobomba 2 Dep. N°2
CB-C010202-4LNX12CP101 | Interruptor P° Min.(13.2) Bba.1 Dep. N°2
CB-C010202-4LNX13AA001 | V/V Corte Aceite Bba Manual Deposito N°2
CB-C010202-4LNX13AP001 | Bomba Accionamiento Manual (9) Dep. N°2
CB-C010202-4LNX14AA081 | V/V Retencion (12.3) Motobomba 3 Dep.N°2
CB-C010202-4LNX14AA101 | V/V Corte (41) Motobomba 3 a Dep. N°2
CB-C010202-4LNX14AA281 | V/V Limitadora P°(22) Bomba Aux. 3 Dep.2
CB-C010202-4LNX14AP001 | Motobomba Auxiliar N°3 Deposito N°2
CB-C010202-4LNX14AP001KP1 | Bomba (19) Deposito Aceite N°2
CB-C010202-4LNX14AP001M01 | Motor (47) de Bomba Aux. 3 Deposito N°2
CB-C010202-4LNX14AP001MK1 | Acoplamiento Elastico(20) Bba Aux Dep. 2
CB-C010202-4LNX14AT001 | Filtro Aceite (3.2) Motobomba 2 Dep. N°2
CB-C010202-4LNX14CP101 | Interruptor P° Min.(13.2) Bba.1 Dep. N°2
CB-C010202-4LNX14GH001 | Tablero Motobomba Auxiliar 3 Dep. N°2
CB-C010202-4LNX20AA281 | V/V Limitadora P°(11) Linea Bbas. Dep. 2
CB-C010202-4LNX20AA381 | Pulsador (15) Ind. P°Linea Bbas. Dep.N°2
CB-C010202-4LNX20AS001 | Placa Base (17) V/Vs Linea Aceite Dep. 2
CB-C010202-4LNX20AS001KA1 | ElectroV/V (18) Linea Aceite Dep. N°2
CB-C010202-4LNX20CP101 | Interruptor P° Min.(13.3) Bbas. Dep. N°2
CB-C010202-4LNX20CP102 | Interruptor P° Max.(16.1) Linea Dep. N°2
CB-C010202-4LNX20CP103 | Interruptor P° Max.(16.2) Linea Dep. N°2
CB-C010202-4LNX20CP104 | Interruptor P° Max.(16.3) Linea Dep. N°2
CB-C010202-4LNX20CP501 | Indicador P°(14) Linea Bbas 1/2 Dep. N°2
CB-C010202-4LNX30AA101 | V/V Corte Linea Aceite (34) Deposito N°2
CB-C010202-4LNX30AS001 | Placa Base (29) V/Vs Linea Aceite Dep. 2
CB-C010202-4LNX30AS001KA1 | ElectroV/V (31) Linea Aceite Dep. N°2
CB-C010202-4LNX30AS001KA2 | V/V Reguladora (32) Linea Aceite Dep.N°2
CB-C010202-4LNX30AS001KA3 | V/V Retencion Pilotada (30) Linea Dep. 2
CB-C010202-4LNX40AA001 | V/V Paso (40) Aceite Linea Aceite Dep. 2
CB-C010202-4LNX40AA081 | V/V Retencion (24) Linea Aceite Dep. N°2
CB-C010202-4LNX40AA301 | V/V Corte Ind. P° Linea Aceite Dep. N°2
CB-C010202-4LNX40CP501 | Indicador P° Linea Aceite Deposito N°2
CB-C010202-4LNX41AA001 | V/V Reguladora Caudal(38.1) Actuador N°3
CB-C010202-4LNX41AA002 | V/V Paso (V8a) Linea Aceite Actuador N°3
CB-C010202-4LNX41AA003 | V/V Paso (V7A) Linea Aceite Actuador N°3
CB-C010202-4LNX41AS001 | Actuador Hidraulico Doble Efecto 3(39.1)
CB-C010202-4LNX41AS001KA1 | Regulador Apertura (RG2A) Actuador N°3
CB-C010202-4LNX42AA001 | V/V Reguladora Caudal(38.2) Actuador N°4
CB-C010202-4LNX42AA002 | V/V Paso (V8b) Linea Aceite Actuador N°4
CB-C010202-4LNX42AA003 | V/V Paso (V7B) Linea Aceite Actuador N°4
CB-C010202-4LNX42AS001 | Actuador Hidraulico Doble Efecto 4(39.2)
CB-C010202-4LNX42AS001KA1 | Regulador Apertura (RG2B) Actuador N°4
CB-C010202-4LNX50AA001 | V/V Paso Aceite (35) Linea Aceite Dep. 2
CB-C010202-4LNX50AA101 | V/V Corte Aceite (23) Deposito N°2
CB-C010202-4LNX50AA181 | V/V Retencion (27) Linea Aceite Dep. N°2
CB-C010202-4LNX50AA281 | V/V Limitadora P°(37) Linea Aceite Dep.2
CB-C010202-4LNX50AA301 | V/V Corte Ind. P°(25) Linea Aceite Dep.2
CB-C010202-4LNX50AT001 | Filtro Aceite (3.3) Linea Repos. Dep N°2
CB-C010202-4LNX50CP101 | Interruptor P° Min. (33) Linea Dep. N°2
CB-C010202-4LNX50CP501 | Indicador P° (26) Linea Aceite Dep. N°2
CB-C010202-5LNX10AA401 | V/V Drenaje Aceite (28) Deposito N°3
CB-C010202-5LNX10AA501 | V/V Comunicadora/Drenaje (10.1) Dep. N°3
CB-C010202-5LNX10AT001 | Filtro Deshumectador Aire (2.1) Dep. N°3
CB-C010202-5LNX10AT002 | Filtro Deshumectador Aire (2.2) Dep. N°3
CB-C010202-5LNX10BB001 | Deposito Aceite N°3 Actuadores N°5/N°6
CB-C010202-5LNX10CL601 | Indicador Nivel Minimo(4.1) Deposito N°3
CB-C010202-5LNX10CL602 | Indicador Nivel Normal(4.2) Deposito N°3
CB-C010202-5LNX10CL603 | Indicador Nivel Maximo(4.3) Deposito N°3
CB-C010202-5LNX11AA081 | V/V Retencion(12.1) Motobomba 1 Dep. N°3
CB-C010202-5LNX11AA082 | V/V Retencion/Purga (42.1) Bba 1 Dep.N°3
CB-C010202-5LNX11AP001 | Motobomba N°1 Deposito Aceite N°3
CB-C010202-5LNX11AP001KP1 | Bomba (8.1) Deposito Aceite N°3
CB-C010202-5LNX11AP001M01 | Motor (5.1) de Bomba Deposito Aceite N°3
CB-C010202-5LNX11AP001MG1 | Soporte Motoboma (7.1) Deposito N°3
CB-C010202-5LNX11AP001MK1 | Acoplamiento Elastico (6.1) Bba Dep. N°3
CB-C010202-5LNX11AT001 | Filtro Aceite (3.1) Motobomba 1 Dep. N°3
CB-C010202-5LNX11CP101 | Interruptor P° Min.(13.1) Bba.1 Dep. N°3
CB-C010202-5LNX12AA081 | V/V Retencion (12.2) Motobomba 2 Dep.N°3
CB-C010202-5LNX12AA082 | V/V Retencion/Purga (42.2) Bba 2 Dep.N°3
CB-C010202-5LNX12AP001 | Motobomba N°2 Deposito Aceite N°3
CB-C010202-5LNX12AP001KP1 | Bomba (8.2) Deposito Aceite N°3
CB-C010202-5LNX12AP001M01 | Motor (5.2) de Bomba Deposito Aceite N°3
CB-C010202-5LNX12AP001MG1 | Soporte Motoboma (7.2) Deposito N°3
CB-C010202-5LNX12AP001MK1 | Acoplamiento Elastico (6.2) Bba Dep. N°3
CB-C010202-5LNX12AT001 | Filtro Aceite (3.2) Motobomba 2 Dep. N°3
CB-C010202-5LNX12CP101 | Interruptor P° Min.(13.2) Bba.1 Dep. N°3
CB-C010202-5LNX13AA001 | V/V Corte Aceite Bba Manual Deposito N°3
CB-C010202-5LNX13AP001 | Bomba Accionamiento Manual (9) Dep. N°3
CB-C010202-5LNX14AA081 | V/V Retencion (12.3) Motobomba 3 Dep.N°3
CB-C010202-5LNX14AA101 | V/V Corte (41) Motobomba 3 a Dep. N°3
CB-C010202-5LNX14AA281 | V/V Limitadora P°(22) Bomba Aux. 3 Dep.3
CB-C010202-5LNX14AP001 | Motobomba Auxiliar N°3 Deposito N°3
CB-C010202-5LNX14AP001KP1 | Bomba (19) Deposito Aceite N°3
CB-C010202-5LNX14AP001M01 | Motor (47) de Bomba Aux. 3 Deposito N°3
CB-C010202-5LNX14AP001MK1 | Acoplamiento Elastico(20) Bba Aux Dep. 3
CB-C010202-5LNX14AT001 | Filtro Aceite (21) Bomba 3 Deposito N°3
CB-C010202-5LNX14CP101 | Interruptor P° Maxima Bba. Aux. Dep. N°3
CB-C010202-5LNX14GH001 | Tablero Motobomba Auxiliar 3 Dep. N°3
CB-C010202-5LNX20AA281 | V/V Limitadora P°(11) Linea Bbas. Dep. 3
CB-C010202-5LNX20AA381 | Pulsador (15) Ind. P°Linea Bbas. Dep.N°3
CB-C010202-5LNX20AS001 | Placa Base (17) V/Vs Linea Aceite Dep. 3
CB-C010202-5LNX20AS001KA1 | ElectroV/V (18) Linea Aceite Dep. N°3
CB-C010202-5LNX20CP101 | Interruptor P° Min.(13.3) Bbas. Dep. N°3
CB-C010202-5LNX20CP102 | Interruptor P° Max.(16.1) Linea Dep. N°3
CB-C010202-5LNX20CP103 | Interruptor P° Max.(16.2) Linea Dep. N°3
CB-C010202-5LNX20CP104 | Interruptor P° Max.(16.3) Linea Dep. N°3
CB-C010202-5LNX20CP501 | Indicador P°(14) Linea Bbas 1/2 Dep. N°3
CB-C010202-5LNX30AA101 | V/V Corte Linea Aceite (34) Deposito N°3
CB-C010202-5LNX30AS001 | Placa Base (29) V/Vs Linea Aceite Dep. 3
CB-C010202-5LNX30AS001KA1 | ElectroV/V (31) Linea Aceite Dep. N°3
CB-C010202-5LNX30AS001KA2 | V/V Reguladora (32) Linea Aceite Dep.N°3
CB-C010202-5LNX30AS001KA3 | V/V Retencion Pilotada (30) Linea Dep. 3
CB-C010202-5LNX40AA001 | V/V Paso (40) Aceite Linea Aceite Dep. 3
CB-C010202-5LNX40AA081 | V/V Retencion (24) Linea Aceite Dep. N°3
CB-C010202-5LNX40AA301 | V/V Corte Ind. P° Linea Aceite Dep. N°3
CB-C010202-5LNX40CP501 | Indicador P° Linea Aceite Deposito N°3
CB-C010202-5LNX41AA001 | V/V Reguladora Caudal(38.1) Actuador N°5
CB-C010202-5LNX41AA002 | V/V Paso (V8a) Linea Aceite Actuador N°5
CB-C010202-5LNX41AA003 | V/V Paso (V7A) Linea Aceite Actuador N°5
CB-C010202-5LNX41AS001 | Actuador Hidraulico Doble Efecto 5(39.1)
CB-C010202-5LNX41AS001KA1 | Regulador Apertura (RG2A) Actuador N°5
CB-C010202-5LNX42AA001 | V/V Reguladora Caudal(38.2) Actuador N°6
CB-C010202-5LNX42AA002 | V/V Paso (V8b) Linea Aceite Actuador N°6
CB-C010202-5LNX42AA003 | V/V Paso (V7B) Linea Aceite Actuador N°6
CB-C010202-5LNX42AS001 | Actuador Hidraulico Doble Efecto 6(39.2)
CB-C010202-5LNX42AS001KA1 | Regulador Apertura (RG2B) Actuador N°6
CB-C010202-5LNX50AA001 | V/V Paso Aceite (35) Linea Aceite Dep. 3
CB-C010202-5LNX50AA101 | V/V Corte Aceite (23) Deposito N°3
CB-C010202-5LNX50AA181 | V/V Retencion (27) Linea Aceite Dep. N°3
CB-C010202-5LNX50AA281 | V/V Limitadora P°(37) Linea Aceite Dep.3
CB-C010202-5LNX50AA301 | V/V Corte Ind. P°(25) Linea Aceite Dep.3
CB-C010202-5LNX50AT001 | Filtro Aceite (3.3) Linea Repos. Dep N°3
CB-C010202-5LNX50CP101 | Interruptor P° Min. (33) Linea Dep. N°3
CB-C010202-5LNX50CP501 | Indicador P° (26) Linea Aceite Dep. N°3
CB-C010202-6LNX10AA401 | V/V Drenaje Aceite (28) Deposito N°4
CB-C010202-6LNX10AA501 | V/V Comunicadora/Drenaje (10.1) Dep. N°4
CB-C010202-6LNX10AT001 | Filtro Deshumectador Aire (2.1) Dep. N°4
CB-C010202-6LNX10AT002 | Filtro Deshumectador Aire (2.2) Dep. N°4
CB-C010202-6LNX10BB001 | Deposito Aceite N°4 Actuadores N°7/N°8
CB-C010202-6LNX10CL601 | Indicador Nivel Minimo(4.1) Deposito N°4
CB-C010202-6LNX10CL602 | Indicador Nivel Normal(4.2) Deposito N°4
CB-C010202-6LNX10CL603 | Indicador Nivel Maximo(4.3) Deposito N°4
CB-C010202-6LNX11AA081 | V/V Retencion(12.1) Motobomba 1 Dep. N°4
CB-C010202-6LNX11AA082 | V/V Retencion/Purga (42.1) Bba 1 Dep.N°4
CB-C010202-6LNX11AP001 | Motobomba N°1 Deposito Aceite N°4
CB-C010202-6LNX11AP001KP1 | Bomba (8.1) Deposito Aceite N°4
CB-C010202-6LNX11AP001M01 | Motor (5.1) de Bomba Deposito Aceite N°4
CB-C010202-6LNX11AP001MG1 | Soporte Motoboma (7.1) Deposito N°4
CB-C010202-6LNX11AP001MK1 | Acoplamiento Elastico (6.1) Bba Dep. N°4
CB-C010202-6LNX11AT001 | Filtro Aceite (3.1) Motobomba 1 Dep. N°4
CB-C010202-6LNX11CP101 | Interruptor P° Min.(13.1) Bba.1 Dep. N°4
CB-C010202-6LNX12AA081 | V/V Retencion (12.2) Motobomba 2 Dep.N°4
CB-C010202-6LNX12AA082 | V/V Retencion/Purga (42.2) Bba 2 Dep.N°4
CB-C010202-6LNX12AP001 | Motobomba N°2 Deposito Aceite N°4
CB-C010202-6LNX12AP001KP1 | Bomba (8.2) Deposito Aceite N°4
CB-C010202-6LNX12AP001M01 | Motor (5.2) de Bomba Deposito Aceite N°4
CB-C010202-6LNX12AP001MG1 | Soporte Motoboma (7.2) Deposito N°4
CB-C010202-6LNX12AP001MK1 | Acoplamiento Elastico (6.2) Bba Dep. N°4
CB-C010202-6LNX12AT001 | Filtro Aceite (3.2) Motobomba 2 Dep. N°4
CB-C010202-6LNX12CP101 | Interruptor P° Min.(13.2) Bba.1 Dep. N°4
CB-C010202-6LNX13AA001 | V/V Corte Aceite Bba Manual Deposito N°4
CB-C010202-6LNX13AP001 | Bomba Accionamiento Manual (9) Dep. N°4
CB-C010202-6LNX14AA081 | V/V Retencion (12.3) Motobomba 3 Dep.N°4
CB-C010202-6LNX14AA101 | V/V Corte (41) Motobomba 3 a Dep. N°4
CB-C010202-6LNX14AA281 | V/V Limitadora P°(22) Bomba Aux. 3 Dep.4
CB-C010202-6LNX14AP001 | Motobomba Auxiliar N°3 Deposito N°4
CB-C010202-6LNX14AP001KP1 | Bomba (19) Deposito Aceite N°4
CB-C010202-6LNX14AP001M01 | Motor (47) de Bomba Aux. 3 Deposito N°4
CB-C010202-6LNX14AP001MK1 | Acoplamiento Elastico(20) Bba Aux Dep. 4
CB-C010202-6LNX14AT001 | Filtro Aceite (3.2) Motobomba 2 Dep. N°4
CB-C010202-6LNX14CP101 | Interruptor P° Min.(13.2) Bba.1 Dep. N°4
CB-C010202-6LNX14GH001 | Tablero Motobomba Auxiliar 3 Dep. N°4
CB-C010202-6LNX20AA281 | V/V Limitadora P°(11) Linea Bbas. Dep. 4
CB-C010202-6LNX20AA381 | Pulsador (15) Ind. P°Linea Bbas. Dep.N°4
CB-C010202-6LNX20AS001 | Placa Base (17) V/Vs Linea Aceite Dep. 4
CB-C010202-6LNX20AS001KA1 | ElectroV/V (18) Linea Aceite Dep. N°4
CB-C010202-6LNX20CP101 | Interruptor P° Min.(13.3) Bbas. Dep. N°4
CB-C010202-6LNX20CP102 | Interruptor P° Max.(16.1) Linea Dep. N°4
CB-C010202-6LNX20CP103 | Interruptor P° Max.(16.2) Linea Dep. N°4
CB-C010202-6LNX20CP104 | Interruptor P° Max.(16.3) Linea Dep. N°4
CB-C010202-6LNX20CP501 | Indicador P°(14) Linea Bbas 1/2 Dep. N°4
CB-C010202-6LNX30AA101 | V/V Corte Linea Aceite (34) Deposito N°4
CB-C010202-6LNX30AS001 | Placa Base (29) V/Vs Linea Aceite Dep. 4
CB-C010202-6LNX30AS001KA1 | ElectroV/V (18) Linea Aceite Dep. N°4
CB-C010202-6LNX30AS001KA2 | ElectroV/V (31) Linea Aceite Dep. N°4
CB-C010202-6LNX30AS001KA3 | V/V Reguladora (32) Linea Aceite Dep.N°4
CB-C010202-6LNX40AA001 | V/V Paso (40) Aceite Linea Aceite Dep. 4
CB-C010202-6LNX40AA081 | V/V Retencion (24) Linea Aceite Dep. N°4
CB-C010202-6LNX40AA301 | V/V Corte Ind. P° Linea Aceite Dep. N°4
CB-C010202-6LNX40CP501 | Indicador P° Linea Aceite Deposito N°4
CB-C010202-6LNX41AA001 | V/V Reguladora Caudal(38.1) Actuador N°7
CB-C010202-6LNX41AA002 | V/V Paso (V8a) Linea Aceite Actuador N°7
CB-C010202-6LNX41AA003 | V/V Paso (V7A) Linea Aceite Actuador N°7
CB-C010202-6LNX41AS001 | Actuador Hidraulico Doble Efecto 7(39.1)
CB-C010202-6LNX41AS001KA1 | Regulador Apertura (RG2A) Actuador N°7
CB-C010202-6LNX42AA001 | V/V Reguladora Caudal(38.2) Actuador N°8
CB-C010202-6LNX42AA002 | V/V Paso (V8b) Linea Aceite Actuador N°8
CB-C010202-6LNX42AA003 | V/V Paso (V7B) Linea Aceite Actuador N°8
CB-C010202-6LNX42AS001 | Actuador Hidraulico Doble Efecto 8(39.2)
CB-C010202-6LNX42AS001KA1 | Regulador Apertura (RG2B) Actuador N°8
CB-C010202-6LNX50AA001 | V/V Paso Aceite (35) Linea Aceite Dep. 4
CB-C010202-6LNX50AA101 | V/V Corte Aceite (23) Deposito N°4
CB-C010202-6LNX50AA181 | V/V Retencion (27) Linea Aceite Dep. N°4
CB-C010202-6LNX50AA281 | V/V Limitadora P°(37) Linea Aceite Dep.4
CB-C010202-6LNX50AA301 | V/V Corte Ind. P°(25) Linea Aceite Dep.4
CB-C010202-6LNX50AT001 | Filtro Aceite (3.3) Linea Repos. Dep N°4
CB-C010202-6LNX50CP101 | Interruptor P° Min. (33) Linea Dep. N°4
CB-C010202-6LNX50CP501 | Indicador P° (26) Linea Aceite Dep. N°4
CB-C0103 | DESAGÜE DE FONDO
CB-C0103-0LPC10BR004 | Desagüe de fondo
CB-C010301 | COMPUERTAS DESAGÜE DE FONDO
CB-C010301-1LNE00AA401 | V/V By-Pass 1 Compuertas Serv./Mtto. N°1
CB-C010301-1LNE00AA402 | V/V By-Pass 2 Compuertas Serv./Mtto. N°1
CB-C010301-1LNE10AA301 | V/V Corte 1 Ind. P° Camara Comp. Serv. 1
CB-C010301-1LNE10AA302 | V/V Corte 2 Ind. P° Camara Comp. Serv. 1
CB-C010301-1LNE10AA501 | V/V Corte 1 Tubo Evacuacion Comp.Serv. 1
CB-C010301-1LNE10AA502 | V/V Corte 2 Tubo Evacuacion Comp.Serv. 1
CB-C010301-1LNE10AB001 | Compuerta Servicio N°1 Desague de Fondo
CB-C010301-1LNE10CG001 | Transmisor Posicion Apert. Comp. Serv. 1
CB-C010301-1LNE10CG301 | Switch Comp. Serv. 1 Abierta en Mtto.
CB-C010301-1LNE10CG302 | Switch Limite Apertura Comp. Serv. 1
CB-C010301-1LNE10CG303 | Switch Limite Fuga Comp. Servicio 1
CB-C010301-1LNE10CG304 | Switch Limite Alarma Comp. Servicio 1
CB-C010301-1LNE10CG305 | Switch Limite Cierre Comp. Servicio 1
CB-C010301-1LNE10CP501 | Indicador P° Camara Aire Comp. Serv. 1
CB-C010301-1LNE10GF001 | Gabinete Control y Mando Comp. Serv. 1
CB-C010301-1LNE20AA301 | V/V Corte 1 Ind. P° Camara Comp. Mtto. 1
CB-C010301-1LNE20AA302 | V/V Corte Ind. P° Tubo Compuerta Mant. 1
CB-C010301-1LNE20AA303 | V/V Corte 2 Ind. P° Camara Comp. Mtto. 1
CB-C010301-1LNE20AA501 | V/V Corte 1 Tubo Evacuacion Comp.Mtto. 1
CB-C010301-1LNE20AA502 | V/V Corte 2 Tubo Evacuacion Comp.Mtto. 1
CB-C010301-1LNE20AA503 | V/V Corte 3 Tubo Evacuacion Comp.Mtto. 1
CB-C010301-1LNE20AB001 | Compuerta Mantenimiento 1 Desague Fondo
CB-C010301-1LNE20CG001 | Transmisor Posicion Apert. Comp. Mtto. 1
CB-C010301-1LNE20CG301 | Switch Limite Traba Compuerta Mtto. 1
CB-C010301-1LNE20CG302 | Switch Limite Apertura Comp. Mtto. 1
CB-C010301-1LNE20CG303 | Switch Limite Cierre Compuerta Mtto. 1
CB-C010301-1LNE20CP501 | Indicador P° Camara Aire Comp. Mtto. 1
CB-C010301-1LNE20CP502 | Indicador P° Tubo Compuerta Mtto. 1
CB-C010301-1LNE20GF001 | Gabinete Control y Mando Comp. Mtto. 1
CB-C010301-2LNE00AA401 | V/V By-Pass 1 Compuertas Serv./Mtto. N°2
CB-C010301-2LNE00AA402 | V/V By-Pass 2 Compuertas Serv./Mtto. N°2
CB-C010301-2LNE10AA301 | V/V Corte 1 Ind. P° Camara Comp. Serv. 2
CB-C010301-2LNE10AA302 | V/V Corte 2 Ind. P° Camara Comp. Serv. 2
CB-C010301-2LNE10AA501 | V/V Corte 1 Tubo Evacuacion Comp.Serv. 2
CB-C010301-2LNE10AA502 | V/V Corte 2 Tubo Evacuacion Comp.Serv. 2
CB-C010301-2LNE10AB001 | Compuerta Servicio N°2 Desague de Fondo
CB-C010301-2LNE10CG001 | Transmisor Posicion Apert. Comp. Serv. 2
CB-C010301-2LNE10CG301 | Switch Comp. Serv. 2 Abierta en Mtto.
CB-C010301-2LNE10CG302 | Switch Limite Apertura Comp. Serv. 2
CB-C010301-2LNE10CG303 | Switch Limite Fuga Comp. Servicio 2
CB-C010301-2LNE10CG304 | Switch Limite Alarma Comp. Servicio 2
CB-C010301-2LNE10CG305 | Switch Limite Cierre Comp. Servicio 2
CB-C010301-2LNE10CP501 | Indicador P° Camara Aire Comp. Serv. 2
CB-C010301-2LNE10GF001 | Gabinete Control y Mando Comp. Serv. 2
CB-C010301-2LNE20AA301 | V/V Corte 1 Ind. P° Camara Comp. Mtto. 2
CB-C010301-2LNE20AA302 | V/V Corte Ind. P° Tubo Compuerta Mant. 1
CB-C010301-2LNE20AA303 | V/V Corte 2 Ind. P° Camara Comp. Mtto. 2
CB-C010301-2LNE20AA501 | V/V Corte 1 Tubo Evacuacion Comp.Mtto. 2
CB-C010301-2LNE20AA502 | V/V Corte 2 Tubo Evacuacion Comp.Mtto. 2
CB-C010301-2LNE20AB001 | Compuerta Mantenimiento 2 Desague Fondo
CB-C010301-2LNE20CG001 | Transmisor Posicion Apert. Comp Mtto. 2
CB-C010301-2LNE20CG301 | Switch Limite Traba Compuerta Mtto. 2
CB-C010301-2LNE20CG302 | Switch Limite Apertura Comp. Mtto. 2
CB-C010301-2LNE20CG303 | Switch Limite Cierre Compuerta Mtto. 2
CB-C010301-2LNE20CP501 | Indicador P° Camara Aire Comp. Mtto. 2
CB-C010301-2LNE20CP502 | Indicador P° Tubo Compuerta Mtto. 2
CB-C010301-2LNE20GF001 | Gabinete Control y Mando Comp. Mtto. 2
CB-C010302 | UNIDADES OLEOHIDRAULICAS DESAGÜE FONDO
CB-C010302-0LNX00AA001 | V/V Comunicadora(36) Lineas Dep. N°1/N°2
CB-C010302-0LNX00AA501 | V/V Comunicadora (37) Depositos N°1/N°2
CB-C010302-7LNX00AA001 | V/V Comunicadora(32) Bbas. Depositos N°1
CB-C010302-7LNX00AA081 | V/V Retencion Filtro (6) Deposito N°1
CB-C010302-7LNX00AA101 | V/V Paso Aceite (27) Bba. Manual Dep.N°1
CB-C010302-7LNX00AA102 | V/V Paso Aceite (34) Bba. Manual Dep.N°1
CB-C010302-7LNX00AA103 | V/V Paso Aceite (35) Bba. Manual Dep.N°1
CB-C010302-7LNX00AA104 | V/V Paso Aceite (41) Bba. Manual Dep.N°1
CB-C010302-7LNX00AA105 | V/V Paso Aceite (42) Bba. Manual Dep.N°1
CB-C010302-7LNX00AA181 | V/V Retencion Salida Bba Manual Dep. N°1
CB-C010302-7LNX00AA182 | V/V Retencion Entrada Bba Manual Dep.N°1
CB-C010302-7LNX00AA281 | V/V Limitadora P°(38) Bba. Manual Dep. 1
CB-C010302-7LNX00AA301 | V/V Corte Ind. P°(39) Bba. Manual Dep. 1
CB-C010302-7LNX00AP001 | Bomba Accionamiento Manual (9) Dep. N°1
CB-C010302-7LNX00AT001 | Filtro Retorno (6) Aceite Deposito N°1
CB-C010302-7LNX00CP301 | Switch P° Filtro Saturado Deposito N°1
CB-C010302-7LNX00CP501 | Indicador P° (6.1) Bomba Manual Dep. N°1
CB-C010302-7LNX10AA101 | V/V Corte (10.1) Nivel Aceite Dep. N°1
CB-C010302-7LNX10AA401 | V/V Drenaje (7) Aceite Deposito N°1
CB-C010302-7LNX10AA402 | V/V Drenaje Nivel Aceite Deposito N°1
CB-C010302-7LNX10AA581 | V/V Retencion(4) Filtro Relleno(8) Dep.1
CB-C010302-7LNX10AA582 | V/V Retencion(3) Filtro Aire(2) Dep. N°1
CB-C010302-7LNX10AT001 | Filtro Deshumectador Aire (3) Dep. N°1
CB-C010302-7LNX10AT002 | Filtro Relleno (8) Aceite Deposito N°1
CB-C010302-7LNX10BB001 | Deposito Aceite N°1 Actuadores N°1/N°2
CB-C010302-7LNX10CL101 | Switch Nivel Minimo/Maximo (5) Dep. N°1
CB-C010302-7LNX10CL501 | Indicador Nivel (10) Deposito Aceite N°1
CB-C010302-7LNX11AA001 | V/V Paso (31.1) Bba. Servicio Dep. N°1
CB-C010302-7LNX11AA081 | V/V Retencion (17) Bba. Servicio Dep.N°1
CB-C010302-7LNX11AA281 | V/V Limitadora P° (22) Bba. Serv. Dep. 1
CB-C010302-7LNX11AA301 | V/V Corte (20) Ind. P° Bba. Serv. Dep. 1
CB-C010302-7LNX11AP001 | Motobomba Compuerta Servicio Dep. N°1
CB-C010302-7LNX11AP001KP1 | Bomba (11) Compuerta Servicio Dep. N°1
CB-C010302-7LNX11AP001M01 | Motor (14) Bomba Comp. Servicio Dep. N°1
CB-C010302-7LNX11CP101 | Interruptor P° Min.(15) Bba. Serv. Dep.1
CB-C010302-7LNX11CP102 | Interruptor P° Max. (16) Comp. Serv. N°1
CB-C010302-7LNX11CP501 | Indicador P° (21) Bba. Serv. Dep. N°1
CB-C010302-7LNX20AA001 | V/V Paso Aceite (28) a Actuador 1 Dep. 1
CB-C010302-7LNX20AA081 | ElectroV/V (19) Compuerta Serv. Dep. N°1
CB-C010302-7LNX20AS001 | Placa Base (43) V/Vs Comp. Serv. Dep.N°1
CB-C010302-7LNX20AS001KA1 | V/V Limitadora P°(24) Placa Base Serv. 1
CB-C010302-7LNX20AS001KA2 | V/V Retencion (25) Placa Base Serv. N°1
CB-C010302-7LNX20AS001KA3 | V/V Reguladora (30) Placa Base Serv. N°1
CB-C010302-7LNX21AA001 | V/V Paso (52) Actuador 1 Comp. Serv. N°1
CB-C010302-7LNX21AA002 | V/V Reguladora Caudal (51) Actuador N°1
CB-C010302-7LNX21AA003 | V/V Paso (50) Actuador 1 Comp. Serv. N°1
CB-C010302-7LNX21AS001 | Actuador Hidraulico N°1 Comp. Serv. N°1
CB-C010302-7LNX30AA001 | V/V Paso (33) Actuador 1 Comp. Serv. N°1
CB-C010302-7LNX30AA002 | V/V Paso (29) Aceite a Actuador N°1
CB-C010302-7LNX30AA081 | V/V Retencion (26) Instrum. Comp. Serv.1
CB-C010302-7LNX30AA281 | V/V Limitadora P°(23) Comp. Serv. Dep. 1
CB-C010302-7LNX30CP101 | Interruptor P° Max. (18) Comp. Serv. N°1
CB-C010302-7LNX41AA001 | V/V Paso (31.2) Bba. Mtto. Deposito N°1
CB-C010302-7LNX41AA081 | V/V Retencion (17) Bba. Mtto. Dep. N°1
CB-C010302-7LNX41AA281 | V/V Limitadora P° (22) Bba. Mtto. Dep. 1
CB-C010302-7LNX41AA301 | V/V Corte (20) Ind. P° Bba. Mtto. Dep. 1
CB-C010302-7LNX41AP001 | Motobomba Compuerta Mtto. Dep. N°1
CB-C010302-7LNX41AP001KP1 | Bomba (11) Compuerta Mtto. Deposito N°1
CB-C010302-7LNX41AP001M01 | Motor (14) Bomba Comp. Mtto. Dep. N°1
CB-C010302-7LNX41CP101 | Interruptor P° Min.(15) Bba. Mtto. Dep.1
CB-C010302-7LNX41CP102 | Interruptor P° Max. (16) Comp. Mtto. N°1
CB-C010302-7LNX41CP501 | Indicador P° (21) Bba. Serv. Mtto. N°1
CB-C010302-7LNX50AA001 | V/V Paso Aceite (28) a Actuador 2 Dep. 1
CB-C010302-7LNX50AA081 | ElectroV/V (19) Compuerta Mtto. Dep. N°1
CB-C010302-7LNX50AS001 | Placa Base (43) V/Vs Comp. Mtto. Dep.N°1
CB-C010302-7LNX50AS001KA1 | V/V Limitadora P°(24) Placa Base Mtto. 1
CB-C010302-7LNX50AS001KA2 | V/V Retencion (25) Placa Base Mtto. N°1
CB-C010302-7LNX50AS001KA3 | V/V Reguladora (30) Placa Base Mtto. N°1
CB-C010302-7LNX51AA001 | V/V Paso (52) Actuador 2 Comp. Mtto. N°1
CB-C010302-7LNX51AA002 | V/V Reguladora Caudal (51) Actuador N°2
CB-C010302-7LNX51AA003 | V/V Paso (50) Actuador 2 Comp. Mtto. N°1
CB-C010302-7LNX51AS001 | Actuador Hidraulico N°2 Comp. Mtto. N°1
CB-C010302-7LNX60AA001 | V/V Paso (33) Actuador 2 Comp. Mtto. N°1
CB-C010302-7LNX60AA002 | V/V Paso (29) Aceite a Actuador N°2
CB-C010302-7LNX60AA081 | V/V Retencion (26) Instrum. Comp. Mtto.1
CB-C010302-7LNX60AA281 | V/V Limitadora P°(23) Comp. Mtto. Dep. 1
CB-C010302-7LNX60CP101 | Interruptor P° Max. (18) Comp. Mtto. N°1
CB-C010302-8LNX00AA001 | V/V Comunicadora(32) Bbas. Depositos N°2
CB-C010302-8LNX00AA081 | V/V Retencion Filtro (6) Deposito N°2
CB-C010302-8LNX00AA101 | V/V Paso Aceite (27) Bba. Manual Dep.N°2
CB-C010302-8LNX00AA102 | V/V Paso Aceite (34) Bba. Manual Dep.N°2
CB-C010302-8LNX00AA103 | V/V Paso Aceite (35) Bba. Manual Dep.N°2
CB-C010302-8LNX00AA104 | V/V Paso Aceite (41) Bba. Manual Dep.N°2
CB-C010302-8LNX00AA105 | V/V Paso Aceite (42) Bba. Manual Dep.N°2
CB-C010302-8LNX00AA181 | V/V Retencion Salida Bba Manual Dep. N°2
CB-C010302-8LNX00AA182 | V/V Retencion Entrada Bba Manual Dep.N°2
CB-C010302-8LNX00AA281 | V/V Limitadora P°(38) Bba. Manual Dep. 2
CB-C010302-8LNX00AA301 | V/V Corte Ind. P°(39) Bba. Manual Dep. 2
CB-C010302-8LNX00AP001 | Bomba Accionamiento Manual (9) Dep. N°2
CB-C010302-8LNX00AT001 | Filtro Retorno (6) Aceite Deposito N°2
CB-C010302-8LNX00CP301 | Switch P° Filtro Saturado Deposito N°2
CB-C010302-8LNX00CP501 | Indicador P° (6.1) Bomba Manual Dep. N°2
CB-C010302-8LNX10AA101 | V/V Corte (10.1) Nivel Aceite Dep. N°2
CB-C010302-8LNX10AA401 | V/V Drenaje (7) Aceite Deposito N°2
CB-C010302-8LNX10AA402 | V/V Drenaje Nivel Aceite Deposito N°2
CB-C010302-8LNX10AA581 | V/V Retencion(4) Filtro Relleno(8) Dep.2
CB-C010302-8LNX10AA582 | V/V Retencion(3) Filtro Aire(2) Dep. N°2
CB-C010302-8LNX10AT001 | Filtro Deshumectador Aire (3) Dep. N°2
CB-C010302-8LNX10AT002 | Filtro Relleno (8) Aceite Deposito N°2
CB-C010302-8LNX10BB001 | Deposito Aceite N°1 Actuadores N°3/N°4
CB-C010302-8LNX10CL101 | Switch Nivel Minimo/Maximo (5) Dep. N°2
CB-C010302-8LNX10CL501 | Indicador Nivel (10) Deposito Aceite N°2
CB-C010302-8LNX11AA001 | V/V Paso (31.1) Bba. Servicio Dep. N°2
CB-C010302-8LNX11AA081 | V/V Retencion (17) Bba. Servicio Dep.N°2
CB-C010302-8LNX11AA281 | V/V Limitadora P° (22) Bba. Serv. Dep. 2
CB-C010302-8LNX11AA301 | V/V Corte (20) Ind. P° Bba. Serv. Dep. 2
CB-C010302-8LNX11AP001 | Motobomba Compuerta Servicio Dep. N°2
CB-C010302-8LNX11AP001KP1 | Bomba (11) Compuerta Servicio Dep. N°2
CB-C010302-8LNX11AP001M01 | Motor (14) Bomba Comp. Servicio Dep. N°2
CB-C010302-8LNX11CP101 | Interruptor P° Min.(15) Bba. Serv. Dep.2
CB-C010302-8LNX11CP102 | Interruptor P° Max. (16) Comp. Serv. N°2
CB-C010302-8LNX11CP501 | Indicador P° (21) Bba. Serv. Dep. N°2
CB-C010302-8LNX20AA001 | V/V Paso Aceite (28) a Actuador 1 Dep. 2
CB-C010302-8LNX20AA081 | ElectroV/V (19) Compuerta Serv. Dep. N°2
CB-C010302-8LNX20AS001 | Placa Base (43) V/Vs Comp. Serv. Dep.N°2
CB-C010302-8LNX20AS001KA1 | V/V Limitadora P° (24) Placa Base Dep. 2
CB-C010302-8LNX20AS001KA2 | V/V Retencion (25) Placa Base Dep. N°2
CB-C010302-8LNX20AS001KA3 | V/V Reguladora (30) Placa Base Dep. N°2
CB-C010302-8LNX21AA001 | V/V Paso (52) Actuador 3 Comp. Serv. N°2
CB-C010302-8LNX21AA002 | V/V Reguladora Caudal (51) Actuador N°3
CB-C010302-8LNX21AA003 | V/V Paso (50) Actuador 3 Comp. Serv. N°2
CB-C010302-8LNX21AS001 | Actuador Hidraulico N°3 Comp. Serv. N°2
CB-C010302-8LNX30AA001 | V/V Paso (33) Actuador 3 Comp. Serv. N°2
CB-C010302-8LNX30AA002 | V/V Paso (29) Aceite a Actuador N°3
CB-C010302-8LNX30AA081 | V/V Retencion (26) Instrum. Comp. Serv.2
CB-C010302-8LNX30AA281 | V/V Limitadora P°(23) Comp. Serv. Dep. 2
CB-C010302-8LNX30CP101 | Interruptor P° Max. (18) Comp. Serv. N°2
CB-C010302-8LNX41AA001 | V/V Paso (31.2) Bba. Mtto. Deposito N°2
CB-C010302-8LNX41AA081 | V/V Retencion (17) Bba. Mtto. Dep. N°2
CB-C010302-8LNX41AA281 | V/V Limitadora P° (22) Bba. Mtto. Dep. 2
CB-C010302-8LNX41AA301 | V/V Corte (20) Ind. P° Bba. Mtto. Dep. 2
CB-C010302-8LNX41AP001 | Motobomba Compuerta Mtto. Dep. N°2
CB-C010302-8LNX41AP001KP1 | Bomba (11) Compuerta Mtto. Deposito N°2
CB-C010302-8LNX41AP001M01 | Motor (14) Bomba Comp. Mtto. Dep. N°2
CB-C010302-8LNX41CP101 | Interruptor P° Min.(15) Bba. Mtto. Dep.2
CB-C010302-8LNX41CP102 | Interruptor P° Max. (16) Comp. Mtto. N°2
CB-C010302-8LNX41CP501 | Indicador P° (21) Bba. Serv. Mtto. N°2
CB-C010302-8LNX50AA001 | V/V Paso Aceite (28) a Actuador 2 Dep. 2
CB-C010302-8LNX50AA081 | ElectroV/V (19) Compuerta Mtto. Dep. N°2
CB-C010302-8LNX50AS001 | Placa Base (43) V/Vs Comp. Mtto. Dep.N°2
CB-C010302-8LNX50AS001KA1 | V/V Limitadora P°(24) Placa Base Mtto. 2
CB-C010302-8LNX50AS001KA2 | V/V Retencion (25) Placa Base Mtto. N°2
CB-C010302-8LNX50AS001KA3 | V/V Reguladora (30) Placa Base Mtto. N°2
CB-C010302-8LNX51AA001 | V/V Paso (52) Actuador 4 Comp. Mtto. N°2
CB-C010302-8LNX51AA002 | V/V Reguladora Caudal (51) Actuador N°4
CB-C010302-8LNX51AA003 | V/V Paso (50) Actuador 4 Comp. Mtto. N°2
CB-C010302-8LNX51AS001 | Actuador Hidraulico N°4 Comp. Mtto. N°2
CB-C010302-8LNX60AA001 | V/V Paso (33) Actuador 4 Comp. Mtto. N°2
CB-C010302-8LNX60AA002 | V/V Paso (29) Aceite a Actuador N°4
CB-C010302-8LNX60AA081 | V/V Retencion (26) Instrum. Comp. Mtto.2
CB-C010302-8LNX60AA281 | V/V Limitadora P°(23) Comp. Mtto. Dep. 2
CB-C010302-8LNX60CP101 | Interruptor P° Max. (18) Comp. Mtto. N°2
CB-C010303 | ENGRASE COMPUERTAS DESAGÜE DE FONDO
CB-C010303-1LNV10AP001 | Motobomba Engrase Comp. Serv. N°1
CB-C010303-1LNV10AP001KP1 | Bomba Engrase comp. Serv. 1
CB-C010303-1LNV10AP001M01 | Motor de Bomba Engrase Comp. Serv. 1
CB-C010303-1LNV10BB001 | Deposito Grasa Motor/Bba. Comp. Serv. 1
CB-C010303-1LNV10CL301 | Switch Nivel Grasa Bajo Comp. Servicio 1
CB-C010303-1LNV20AA081 | V/V Retencion 1 Bba. Manual Comp. Serv.1
CB-C010303-1LNV20AA082 | V/V Retencion 2 Bba. Manual Comp. Serv.1
CB-C010303-1LNV20AP001 | Bomba Engrase Manual Comp. Serv. N°1
CB-C010303-1LNV20BB001 | Deposito Grasa Bba. Manual Comp. Serv. 1
CB-C010303-1LNV30AA281 | V/V Limitadora P° Dere. Comp. Serv. 1
CB-C010303-1LNV30AT001 | Filtro Grasa Lado Derecho Comp. Serv. 1
CB-C010303-1LNV30CP501 | Indicador P° Lado Derecho Comp. Serv. 1
CB-C010303-1LNV31AA001 | V/V Paso Grasa 1 Derecha Comp. Serv. 1
CB-C010303-1LNV31AA081 | V/V Retencion Grasa 1 Dere. Comp. Serv 1
CB-C010303-1LNV32AA001 | V/V Paso Grasa 2 Derecha Comp. Serv. 1
CB-C010303-1LNV32AA081 | V/V Retencion Grasa 2 Dere. Comp. Serv 1
CB-C010303-1LNV33AA001 | V/V Paso Grasa 3 Derecha Comp. Serv. 1
CB-C010303-1LNV33AA081 | V/V Retencion Grasa 3 Dere. Comp. Serv 1
CB-C010303-1LNV34AA001 | V/V Paso Grasa 4 Derecha Comp. Serv. 1
CB-C010303-1LNV34AA081 | V/V Retencion Grasa 4 Dere. Comp. Serv 1
CB-C010303-1LNV35AA001 | V/V Paso Grasa 5 Derecha Comp. Serv. 1
CB-C010303-1LNV35AA081 | V/V Retencion Grasa 5 Dere. Comp. Serv 1
CB-C010303-1LNV36AA001 | V/V Paso Grasa 6 Derecha Comp. Serv. 1
CB-C010303-1LNV36AA081 | V/V Retencion Grasa 6 Dere. Comp. Serv 1
CB-C010303-1LNV37AA001 | V/V Paso Grasa 7 Derecha Comp. Serv. 1
CB-C010303-1LNV37AA081 | V/V Retencion Grasa 7 Dere. Comp. Serv 1
CB-C010303-1LNV38AA001 | V/V Paso Grasa 8 Derecha Comp. Serv. 1
CB-C010303-1LNV38AA081 | V/V Retencion Grasa 8 Dere. Comp. Serv 1
CB-C010303-1LNV40AA281 | V/V Limitadora P° Izdo. Comp. Serv. 1
CB-C010303-1LNV40AT001 | Filtro Grasa Lado Izquierdo Comp. Serv.1
CB-C010303-1LNV40CP501 | Indicador P° Lado Izquierdo Comp. Serv.1
CB-C010303-1LNV41AA001 | V/V Paso Grasa 1 Izquierda Comp. Serv. 1
CB-C010303-1LNV41AA081 | V/V Retencion Grasa 1 Izdo. Comp. Serv 1
CB-C010303-1LNV42AA001 | V/V Paso Grasa 2 Izquierda Comp. Serv. 1
CB-C010303-1LNV42AA081 | V/V Retencion Grasa 2 Izdo. Comp. Serv 1
CB-C010303-1LNV43AA001 | V/V Paso Grasa 3 Izquierda Comp. Serv. 1
CB-C010303-1LNV43AA081 | V/V Retencion Grasa 3 Izdo. Comp. Serv 1
CB-C010303-1LNV44AA001 | V/V Paso Grasa 4 Izquierda Comp. Serv. 1
CB-C010303-1LNV44AA081 | V/V Retencion Grasa 4 Izdo. Comp. Serv 1
CB-C010303-1LNV45AA001 | V/V Paso Grasa 5 Izquierda Comp. Serv. 1
CB-C010303-1LNV45AA081 | V/V Retencion Grasa 5 Izdo. Comp. Serv 1
CB-C010303-1LNV46AA001 | V/V Paso Grasa 6 Izquierda Comp. Serv. 1
CB-C010303-1LNV46AA081 | V/V Retencion Grasa 6 Izdo. Comp. Serv 1
CB-C010303-1LNV47AA001 | V/V Paso Grasa 7 Izquierda Comp. Serv. 1
CB-C010303-1LNV47AA081 | V/V Retencion Grasa 7 Izdo. Comp. Serv 1
CB-C010303-1LNV48AA001 | V/V Paso Grasa 8 Izquierda Comp. Serv. 1
CB-C010303-1LNV48AA081 | V/V Retencion Grasa 8 Izdo. Comp. Serv 1
CB-C010303-2LNV10AP001 | Motobomba Engrase Comp. Mtto. N°1
CB-C010303-2LNV10AP001KP1 | Bomba Engrase comp. Mtto. N°1
CB-C010303-2LNV10AP001M01 | Motor de Bomba Engrase Comp. Mtto. N°1
CB-C010303-2LNV10BB001 | Deposito Grasa Motor/Bba. Comp. Mtto. 1
CB-C010303-2LNV10CL301 | Switch Nivel Grasa Bajo Comp. Mtto. 1
CB-C010303-2LNV20AA081 | V/V Retencion 1 Bba. Manual Comp. Mtto.1
CB-C010303-2LNV20AA082 | V/V Retencion 2 Bba. Manual Comp. Mtto.1
CB-C010303-2LNV20AP001 | Bomba Engrase Manual Comp. Mtto. N°1
CB-C010303-2LNV20BB001 | Deposito Grasa Bba. Manual Comp. Mtto. 1
CB-C010303-2LNV30AA281 | V/V Limitadora P° Dere. Comp. Mtto. N°1
CB-C010303-2LNV30AT001 | Filtro Grasa Lado Derecho Comp. Mtto. 1
CB-C010303-2LNV30CP501 | Indicador P° Lado Derecho Comp. Mtto. 1
CB-C010303-2LNV31AA001 | V/V Paso Grasa 1 Derecha Comp. Mtto. N°1
CB-C010303-2LNV31AA081 | V/V Retencion Grasa 1 Dere. Comp. Mtto 1
CB-C010303-2LNV32AA001 | V/V Paso Grasa 2 Derecha Comp. Mtto. N°1
CB-C010303-2LNV32AA081 | V/V Retencion Grasa 2 Dere. Comp. Mtto 1
CB-C010303-2LNV33AA001 | V/V Paso Grasa 3 Derecha Comp. Mtto. N°1
CB-C010303-2LNV33AA081 | V/V Retencion Grasa 3 Dere. Comp. Mtto 1
CB-C010303-2LNV34AA001 | V/V Paso Grasa 4 Derecha Comp. Mtto. N°1
CB-C010303-2LNV34AA081 | V/V Retencion Grasa 4 Dere. Comp. Mtto 1
CB-C010303-2LNV35AA001 | V/V Paso Grasa 5 Derecha Comp. Mtto. N°1
CB-C010303-2LNV35AA081 | V/V Retencion Grasa 5 Dere. Comp. Mtto 1
CB-C010303-2LNV36AA001 | V/V Paso Grasa 6 Derecha Comp. Mtto. N°1
CB-C010303-2LNV36AA081 | V/V Retencion Grasa 6 Dere. Comp. Mtto 1
CB-C010303-2LNV37AA001 | V/V Paso Grasa 7 Derecha Comp. Mtto. N°1
CB-C010303-2LNV37AA081 | V/V Retencion Grasa 7 Dere. Comp. Mtto 1
CB-C010303-2LNV38AA001 | V/V Paso Grasa 8 Derecha Comp. Mtto. N°1
CB-C010303-2LNV38AA081 | V/V Retencion Grasa 8 Dere. Comp. Mtto 1
CB-C010303-2LNV40AA281 | V/V Limitadora P° Izdo. Comp. Mtto. N°1
CB-C010303-2LNV40AT001 | Filtro Grasa Lado Izquierdo Comp. Mtto.1
CB-C010303-2LNV40CP501 | Indicador P° Lado Izquierdo Comp. Mtto.1
CB-C010303-2LNV41AA001 | V/V Paso Grasa 1 Izquierda Comp. Mtto. 1
CB-C010303-2LNV41AA081 | V/V Retencion Grasa 1 Izdo. Comp. Mtto 1
CB-C010303-2LNV42AA001 | V/V Paso Grasa 2 Izquierda Comp. Mtto. 1
CB-C010303-2LNV42AA081 | V/V Retencion Grasa 2 Izdo. Comp. Mtto 1
CB-C010303-2LNV43AA001 | V/V Paso Grasa 3 Izquierda Comp. Mtto. 1
CB-C010303-2LNV43AA081 | V/V Retencion Grasa 3 Izdo. Comp. Mtto 1
CB-C010303-2LNV44AA001 | V/V Paso Grasa 4 Izquierda Comp. Mtto. 1
CB-C010303-2LNV44AA081 | V/V Retencion Grasa 4 Izdo. Comp. Mtto 1
CB-C010303-2LNV45AA001 | V/V Paso Grasa 5 Izquierda Comp. Mtto. 1
CB-C010303-2LNV45AA081 | V/V Retencion Grasa 5 Izdo. Comp. Mtto 1
CB-C010303-2LNV46AA001 | V/V Paso Grasa 6 Izquierda Comp. Mtto. 1
CB-C010303-2LNV46AA081 | V/V Retencion Grasa 6 Izdo. Comp. Mtto 1
CB-C010303-2LNV47AA001 | V/V Paso Grasa 7 Izquierda Comp. Mtto. 1
CB-C010303-2LNV47AA081 | V/V Retencion Grasa 7 Izdo. Comp. Mtto 1
CB-C010303-2LNV48AA001 | V/V Paso Grasa 8 Izquierda Comp. Mtto. 1
CB-C010303-2LNV48AA081 | V/V Retencion Grasa 8 Izdo. Comp. Mtto 1
CB-C010303-3LNV10AP001 | Motobomba Engrase Comp. Serv. N°2
CB-C010303-3LNV10AP001KP1 | Bomba Engrase comp. Serv. N°2
CB-C010303-3LNV10AP001M01 | Motor de Bomba Engrase Comp. Serv. N°2
CB-C010303-3LNV10BB001 | Deposito Grasa Motor/Bba. Comp. Serv. 2
CB-C010303-3LNV10CL301 | Switch Nivel Grasa Bajo Comp. Servicio 2
CB-C010303-3LNV20AA081 | V/V Retencion 1 Bba. Manual Comp. Serv.2
CB-C010303-3LNV20AA082 | V/V Retencion 2 Bba. Manual Comp. Serv.2
CB-C010303-3LNV20AP001 | Bomba Engrase Manual Comp. Serv. N°2
CB-C010303-3LNV20BB001 | Deposito Grasa Bba. Manual Comp. Serv. 2
CB-C010303-3LNV30AA281 | V/V Limitadora P° Dere. Comp. Serv. N°2
CB-C010303-3LNV30AT001 | Filtro Grasa Lado Derecho Comp. Serv. 2
CB-C010303-3LNV30CP501 | Indicador P° Lado Derecho Comp. Serv. 2
CB-C010303-3LNV31AA001 | V/V Paso Grasa 1 Derecha Comp. Serv. N°2
CB-C010303-3LNV31AA081 | V/V Retencion Grasa 1 Dere. Comp. Serv 2
CB-C010303-3LNV32AA001 | V/V Paso Grasa 2 Derecha Comp. Serv. N°2
CB-C010303-3LNV32AA081 | V/V Retencion Grasa 2 Dere. Comp. Serv 2
CB-C010303-3LNV33AA001 | V/V Paso Grasa 3 Derecha Comp. Serv. N°2
CB-C010303-3LNV33AA081 | V/V Retencion Grasa 3 Dere. Comp. Serv 2
CB-C010303-3LNV34AA001 | V/V Paso Grasa 4 Derecha Comp. Serv. N°2
CB-C010303-3LNV34AA081 | V/V Retencion Grasa 4 Dere. Comp. Serv 2
CB-C010303-3LNV35AA001 | V/V Paso Grasa 5 Derecha Comp. Serv. N°2
CB-C010303-3LNV35AA081 | V/V Retencion Grasa 5 Dere. Comp. Serv 2
CB-C010303-3LNV36AA001 | V/V Paso Grasa 6 Derecha Comp. Serv. N°2
CB-C010303-3LNV36AA081 | V/V Retencion Grasa 6 Dere. Comp. Serv 2
CB-C010303-3LNV37AA001 | V/V Paso Grasa 7 Derecha Comp. Serv. N°2
CB-C010303-3LNV37AA081 | V/V Retencion Grasa 7 Dere. Comp. Serv 2
CB-C010303-3LNV38AA001 | V/V Paso Grasa 8 Derecha Comp. Serv. N°2
CB-C010303-3LNV38AA081 | V/V Retencion Grasa 8 Dere. Comp. Serv 2
CB-C010303-3LNV40AA281 | V/V Limitadora P° Izdo. Comp. Serv. N°2
CB-C010303-3LNV40AT001 | Filtro Grasa Lado Izquierdo Comp. Serv.2
CB-C010303-3LNV40CP501 | Indicador P° Lado Izquierdo Comp. Serv.2
CB-C010303-3LNV41AA001 | V/V Paso Grasa 1 Izquierda Comp. Serv. 2
CB-C010303-3LNV41AA081 | V/V Retencion Grasa 1 Izdo. Comp. Serv 2
CB-C010303-3LNV42AA001 | V/V Paso Grasa 2 Izquierda Comp. Serv. 2
CB-C010303-3LNV42AA081 | V/V Retencion Grasa 2 Izdo. Comp. Serv 2
CB-C010303-3LNV43AA001 | V/V Paso Grasa 3 Izquierda Comp. Serv. 2
CB-C010303-3LNV43AA081 | V/V Retencion Grasa 3 Izdo. Comp. Serv 2
CB-C010303-3LNV44AA001 | V/V Paso Grasa 4 Izquierda Comp. Serv. 2
CB-C010303-3LNV44AA081 | V/V Retencion Grasa 4 Izdo. Comp. Serv 2
CB-C010303-3LNV45AA001 | V/V Paso Grasa 5 Izquierda Comp. Serv. 2
CB-C010303-3LNV45AA081 | V/V Retencion Grasa 5 Izdo. Comp. Serv 2
CB-C010303-3LNV46AA001 | V/V Paso Grasa 6 Izquierda Comp. Serv. 2
CB-C010303-3LNV46AA081 | V/V Retencion Grasa 6 Izdo. Comp. Serv 2
CB-C010303-3LNV47AA001 | V/V Paso Grasa 7 Izquierda Comp. Serv. 2
CB-C010303-3LNV47AA081 | V/V Retencion Grasa 7 Izdo. Comp. Serv 2
CB-C010303-3LNV48AA001 | V/V Paso Grasa 8 Izquierda Comp. Serv. 2
CB-C010303-3LNV48AA081 | V/V Retencion Grasa 8 Izdo. Comp. Serv 2
CB-C010303-4LNV10AP001 | Motobomba Engrase Comp. Mtto. N°2
CB-C010303-4LNV10AP001KP1 | Bomba Engrase comp. Mtto. N°2
CB-C010303-4LNV10AP001M01 | Motor de Bomba Engrase Comp. Mtto. N°2
CB-C010303-4LNV10BB001 | Deposito Grasa Motor/Bba. Comp. Mtto. 2
CB-C010303-4LNV10CL301 | Switch Nivel Grasa Bajo Comp. Mtto. 2
CB-C010303-4LNV20AA081 | V/V Retencion 1 Bba. Manual Comp. Mtto.2
CB-C010303-4LNV20AA082 | V/V Retencion 2 Bba. Manual Comp. Mtto.2
CB-C010303-4LNV20AP001 | Bomba Engrase Manual Comp. Mtto. N°2
CB-C010303-4LNV20BB001 | Deposito Grasa Bba. Manual Comp. Mtto. 2
CB-C010303-4LNV30AA281 | V/V Limitadora P° Dere. Comp. Mtto. N°2
CB-C010303-4LNV30AT001 | Filtro Grasa Lado Derecho Comp. Mtto. 2
CB-C010303-4LNV30CP501 | Indicador P° Lado Derecho Comp. Mtto. 2
CB-C010303-4LNV31AA001 | V/V Paso Grasa 1 Derecha Comp. Mtto. N°2
CB-C010303-4LNV31AA081 | V/V Retencion Grasa 1 Dere. Comp. Mtto 2
CB-C010303-4LNV32AA001 | V/V Paso Grasa 2 Derecha Comp. Mtto. N°2
CB-C010303-4LNV32AA081 | V/V Retencion Grasa 2 Dere. Comp. Mtto 2
CB-C010303-4LNV33AA001 | V/V Paso Grasa 3 Derecha Comp. Mtto. N°2
CB-C010303-4LNV33AA081 | V/V Retencion Grasa 3 Dere. Comp. Mtto 2
CB-C010303-4LNV34AA001 | V/V Paso Grasa 4 Derecha Comp. Mtto. N°2
CB-C010303-4LNV34AA081 | V/V Retencion Grasa 4 Dere. Comp. Mtto 2
CB-C010303-4LNV35AA001 | V/V Paso Grasa 5 Derecha Comp. Mtto. N°2
CB-C010303-4LNV35AA081 | V/V Retencion Grasa 5 Dere. Comp. Mtto 2
CB-C010303-4LNV36AA001 | V/V Paso Grasa 6 Derecha Comp. Mtto. N°2
CB-C010303-4LNV36AA081 | V/V Retencion Grasa 6 Dere. Comp. Mtto 2
CB-C010303-4LNV37AA001 | V/V Paso Grasa 7 Derecha Comp. Mtto. N°2
CB-C010303-4LNV37AA081 | V/V Retencion Grasa 7 Dere. Comp. Mtto 2
CB-C010303-4LNV38AA001 | V/V Paso Grasa 8 Derecha Comp. Mtto. N°2
CB-C010303-4LNV38AA081 | V/V Retencion Grasa 8 Dere. Comp. Mtto 2
CB-C010303-4LNV40AA281 | V/V Limitadora P° Izdo. Comp. Mtto. N°2
CB-C010303-4LNV40AT001 | Filtro Grasa Lado Izquierdo Comp. Mtto.2
CB-C010303-4LNV40CP501 | Indicador P° Lado Izquierdo Comp. Mtto.2
CB-C010303-4LNV41AA001 | V/V Paso Grasa 1 Izquierda Comp. Mtto. 2
CB-C010303-4LNV41AA081 | V/V Retencion Grasa 1 Izdo. Comp. Mtto 2
CB-C010303-4LNV42AA001 | V/V Paso Grasa 2 Izquierda Comp. Mtto. 2
CB-C010303-4LNV42AA081 | V/V Retencion Grasa 2 Izdo. Comp. Mtto 2
CB-C010303-4LNV43AA001 | V/V Paso Grasa 3 Izquierda Comp. Mtto. 2
CB-C010303-4LNV43AA081 | V/V Retencion Grasa 3 Izdo. Comp. Mtto 2
CB-C010303-4LNV44AA001 | V/V Paso Grasa 4 Izquierda Comp. Mtto. 2
CB-C010303-4LNV44AA081 | V/V Retencion Grasa 4 Izdo. Comp. Mtto 2
CB-C010303-4LNV45AA001 | V/V Paso Grasa 5 Izquierda Comp. Mtto. 2
CB-C010303-4LNV45AA081 | V/V Retencion Grasa 5 Izdo. Comp. Mtto 2
CB-C010303-4LNV46AA001 | V/V Paso Grasa 6 Izquierda Comp. Mtto. 2
CB-C010303-4LNV46AA081 | V/V Retencion Grasa 6 Izdo. Comp. Mtto 2
CB-C010303-4LNV47AA001 | V/V Paso Grasa 7 Izquierda Comp. Mtto. 2
CB-C010303-4LNV47AA081 | V/V Retencion Grasa 7 Izdo. Comp. Mtto 2
CB-C010303-4LNV48AA001 | V/V Paso Grasa 8 Izquierda Comp. Mtto. 2
CB-C010303-4LNV48AA081 | V/V Retencion Grasa 8 Izdo. Comp. Mtto 2
CB-C0104 | BOCATOMA
CB-C010401 | COMPUERTAS BOCATOMA
CB-C010401-1LPA10AT001 | Reja Bocatoma
CB-C010401-1LPB10AB001 | Compuerta Servicio Bocatoma
CB-C010401-1LPB10AB001KA1 | V/V Llenado Compuerta Servicio
CB-C010401-1LPB10AB002 | Compuerta Mantenimiento Cuerpo N°1
CB-C010401-1LPB10AB002KA1 | V/V Llenado Compuerta Mantenimiento
CB-C010401-1LPB10AB003 | Compuerta Mantenimiento Cuerpo N°2
CB-C010401-1LPB10AB004 | Compuerta Mantenimiento Cuerpo N°3
CB-C010401-1LPB10AE001 | Viga Pescadora Compuerta Mantenimiento
CB-C010401-1LPB10BR001 | Barra Union 1 Compuerta Mantenimiento
CB-C010401-1LPB10BR002 | Barra Union 2 Compuerta Mantenimiento
CB-C010401-1LPB10BR003 | Barra Union 3 Compuerta Mantenimiento
CB-C010401-1LPB10BR004 | Barra Union 4 Compuerta Mantenimiento
CB-C010401-1LPB10BR005 | Barra Union 5 Compuerta Mantenimiento
CB-C010401-1LPB10BR006 | Barra Union 6 Compuerta Mantenimiento
CB-C010401-1LPB10BR007 | Barra Union 7 Compuerta Mantenimiento
CB-C010401-1LPB10BR008 | Barra Union 8 Compuerta Mantenimiento
CB-C010401-1LPB10BR009 | Barra Union 9 Compuerta Mantenimiento
CB-C010401-1LPB10BR010 | Barra Union 1 Compuerta Servicio
CB-C010401-1LPB10BR011 | Barra Union 2 Compuerta Servicio
CB-C010401-1LPB10BR012 | Barra Union 3 Compuerta Servicio
CB-C010401-1LPB10BR013 | Barra Union 4 Compuerta Servicio
CB-C010401-1LPB10BR014 | Barra Union 5 Compuerta Servicio
CB-C010401-1LPB10BR015 | Barra Union 6 Compuerta Servicio
CB-C010401-1LPB10BR016 | Barra Union 7 Compuerta Servicio
CB-C010401-1LPB10BR017 | Barra Union 8 Compuerta Servicio
CB-C010401-1LPB10BR018 | Barra Union 9 Compuerta Servicio
CB-C010401-1LPB10CG001 | Equipo de Posicion Rittmeyer Compuerta
CB-C010401-1LPB10GF001 | Gabinete Control Compuerta Bocatoma
CB-C010402 | UNIDAD OLEOHIDRAULICA BOCATOMA
CB-C010402-0LPX00AA501 | V/V Comunicadora (11.1) Deposito Aceite
CB-C010402-0LPX00AA502 | V/V Comunicadora (11.2) Deposito Aceite
CB-C010402-1LPX10AA401 | V/V Drenaje (19) Aceite Deposito Aceite
CB-C010402-1LPX10AT001 | Filtro Deshumectador Aire (2.1) Deposito
CB-C010402-1LPX10AT002 | Filtro Deshumectador Aire (2.2) Deposito
CB-C010402-1LPX10BB001 | Deposito Aceite (1) Actuador Hidraulico
CB-C010402-1LPX10CL601 | Indicador Nivel Minimo (4.1) Deposito
CB-C010402-1LPX10CL602 | Indicador Nivel Maximo (4.2) Deposito
CB-C010402-1LPX11AA081 | V/V Retencion (12.1) Motobomba N°1 Dep.
CB-C010402-1LPX11AP001 | Motobomba Aspiracion 1 Deposito Aceite
CB-C010402-1LPX11AP001KP1 | Bomba (8.1) Deposito Aceite
CB-C010402-1LPX11AP001M01 | Motor (5.1) Bomba N°1 Deposito Aceite
CB-C010402-1LPX11AT001 | Filtro Aceite (3.1) Motobomba 1 Deposito
CB-C010402-1LPX11CP101 | Interruptor P° Min. (13.1) Bba. Deposito
CB-C010402-1LPX12AA081 | V/V Retencion (12.2) Motobomba N°2 Dep.
CB-C010402-1LPX12AP001 | Motobomba Aspiracion 2 Deposito Aceite
CB-C010402-1LPX12AP001KP1 | Bomba (8.2) Deposito Aceite
CB-C010402-1LPX12AP001M01 | Motor (5.2) Bomba N°1 Deposito Aceite
CB-C010402-1LPX12AT001 | Filtro Aceite (3.2) Motobomba 2 Deposito
CB-C010402-1LPX12CP101 | Interruptor P° Min. (13.2) Bba. Deposito
CB-C010402-1LPX13AA101 | V/V Corte Aceite Bomba Manual Deposito
CB-C010402-1LPX13AP001 | Bomba Accionamiento Manual (9) Deposito
CB-C010402-1LPX20AA281 | V/V Limitadora P° (10) Linea Bombas Dep.
CB-C010402-1LPX20AA381 | Pulsador (15) Ind. P° Linea Bombas Dep.
CB-C010402-1LPX20AS001 | Placa Base (17) V/Vs Linea Aceite Dep.
CB-C010402-1LPX20AS001KA1 | ElectroV/V (18) Linea Aceite Deposito
CB-C010402-1LPX20CP101 | Interruptor P° Maxima (16) Linea Aceite
CB-C010402-1LPX20CP102 | Interruptor P° Min. Bbs. (13.3) Deposito
CB-C010402-1LPX20CP501 | Indicador P° (14) Linea Bombas 1/2 Dep.
CB-C010402-1LPX30AA001 | V/V Paso (35) a Actuador Hidraulico
CB-C010402-1LPX30AA081 | V/V Retencion (24) Linea Aceite Deposito
CB-C010402-1LPX30AA301 | V/V Corte (25.1) Ind. P° Linea Aceite
CB-C010402-1LPX30CP501 | Indicador P°(26.1) Linea Aceite Deposito
CB-C010402-1LPX40AA101 | V/V Corte (34) Linea Aceite Deposito
CB-C010402-1LPX40AS001 | Placa Base (29) V/Vs Linea Aceite Dep.
CB-C010402-1LPX40AS001KA1 | ElectroV/V (31) Linea Aceite Deposito
CB-C010402-1LPX40AS001KA2 | ElectroV/V (20) Linea Aceite Deposito
CB-C010402-1LPX40AS001KA3 | V/V Reguladora Caudal (32) Linea Aceite
CB-C010402-1LPX40AS001KA4 | V/V Retencion Pilotada (30) Linea Aceite
CB-C010402-1LPX41AA001 | V/V Reguladora Caudal (38) Actuador Hid.
CB-C010402-1LPX41AA002 | V/V Paso (35.2) Actuador Hidraulico
CB-C010402-1LPX41AA301 | V/V Corte (21) Int. P° Minima Actuador
CB-C010402-1LPX41AS001 | Actuador Hidraulico Doble Efecto (28)
CB-C010402-1LPX41AS001KA1 | Regulador (RG2) Tiempo Apertura Actuador
CB-C010402-1LPX41CP101 | Interruptor P° Min. (39) Actuador Hid.
CB-C010402-1LPX50AA001 | V/V Paso (36) a Actuador Hidraulico
CB-C010402-1LPX50AA081 | V/V Retencion (27) Linea Aceite Deposito
CB-C010402-1LPX50AA101 | V/V Corte (23) Aceite Deposito Aceite
CB-C010402-1LPX50AA281 | V/V Limitadora P° (37) Linea Aceite Dep.
CB-C010402-1LPX50AA301 | V/V Corte (25) Ind. P° Linea Aceite Dep.
CB-C010402-1LPX50AT001 | Filtro Retorno (3.3) Aceite a Deposito
CB-C010402-1LPX50CP101 | Interruptor P° Minima (3.2) Linea Aceite
CB-C010402-1LPX50CP501 | Indicador P° (26) Linea Aceite Deposito
CB-C010403 | EQUIPO PRESION DIFERENCIAL BOCATOMA
CB-C010403-1LPY10AN001 | Motocompresor Aire Equipo P° Diferencial
CB-C010403-1LPY10AN001KN1 | Compresor Aire Equipo P° Diferencial
CB-C010403-1LPY10AN001M01 | Motor de Compresor Equipo P° Diferencial
CB-C010403-1LPY10AT001 | Filtro Regulador P° Aire a Cajas Distri.
CB-C010403-1LPY10CP101 | Interruptor P° Minima Motocompresor
CB-C010403-1LPY10CP102 | Interruptor P° Maxima Motocompresor
CB-C010403-1LPY11AS001 | Caja Distribucion Izquierda
CB-C010403-1LPY11AS001KA1 | V/V Purga Caja Distribucion Izquierda
CB-C010403-1LPY11AS001KA2 | V/V Conmutacion Caja Izquirda
CB-C010403-1LPY11AS001KA3 | Dosificador Aire Caja Izquierda
CB-C010403-1LPY12AS001 | Caja Distribucion Derecha
CB-C010403-1LPY12AS001KA1 | V/V Purga Caja Distribucion Derecha
CB-C010403-1LPY12AS001KA2 | V/V Conmutacion Caja Derecha
CB-C010403-1LPY12AS001KA3 | Dosificador Aire Caja Derecha
CB-C010403-1LPY20BZ001 | Balanza Equipo P° Diferencial
CB-C0105 | CONJUNTO CAPTACION Y ADUCCION
CB-C010501 | TUNEL DE ADUCCION
CB-C010501-1LPC10BR001 | Ducto Tunel de Aduccion
CB-C010502 | PIQUE DE COMPUERTAS
CB-C010502-1LPC11BR001 | Ducto Pique de Compuertas
CB-C010503 | CHIMENEA DE EQUILIBRIO
CB-C010503-1LPC12BR001 | Ducto Inferior Chimenea de Equilibrio
CB-C010503-1LPC12BR002 | Ducto Intermedio Chimenea de Equilibrio
CB-C010503-1LPC12BR003 | Ducto Superior Chimenea de Equilibrio
CB-C01050301 | EQUIPO TRANSMISOR NIVEL EN CHIMENEA EQ.
CB-C01050301-0LSY11AA001 | V/V Corte Recipiente Amortiguacion
CB-C01050301-0LSY11AA401 | V/V Drenaje Deposito Estabilizador
CB-C01050301-0LSY11AA402 | V/V N°1 Drenaje Recipiente Amortiguacion
CB-C01050301-0LSY11AA403 | V/V N°2 Drenaje Recipiente Amortiguacion
CB-C01050301-0LSY11AA601 | V/V Corte 1 Salida Deposito Estabilizado
CB-C01050301-0LSY11AA602 | V/V Corte 2 Salida Deposito Estabilizado
CB-C01050301-0LSY11AA603 | V/V Corte 3 Salida Deposito Estabilizado
CB-C01050301-0LSY11AA604 | V/V Corte 4 Salida Deposito Estabilizado
CB-C01050301-0LSY11AA605 | V/V Corte 5 Salida Deposito Estabilizado
CB-C01050301-0LSY11AA606 | V/V Corte 6 Salida Deposito Estabilizado
CB-C01050301-0LSY11AA607 | V/V Corte 7 Salida Deposito Estabilizado
CB-C01050301-0LSY11AA608 | V/V Corte 8 Salida Deposito Estabilizado
CB-C01050301-0LSY11BB001 | Deposito Estabilizador Chimenea Equilib.
CB-C01050301-0LSY11BB002 | Recipiente Amortiguacion
CB-C01050301-0LSY11CL001 | Equipo Transmisor Nivel/Caudal Rittmeyer
CB-C01050301-0LSY11GH001 | Tablero Electrico Equipos Compartimiento
CB-C010504 | PIQUE EN PRESION
CB-C010504-1LPC20BR001 | Ducto Pique en Presion
CB-C010505 | TUBERIAS EN PRESION
CB-C010505-1LPC21AA301 | V/V Corte Indicador P° Tuberia Forzada 1
CB-C010505-1LPC21AA401 | V/V Drenaje 1 Tuberia Forzada N°1
CB-C010505-1LPC21AA402 | V/V Drenaje 2 Tuberia Forzada N°1
CB-C010505-1LPC21BR001 | Tuberia Forzada Valvula Mariposa N°1
CB-C010505-1LPC21CP501 | Indicador P° Tuberia Forzada N°1
CB-C010505-1LPC22AA301 | V/V Corte Indicador P° Tuberia Forzada 2
CB-C010505-1LPC22AA401 | V/V Drenaje 1 Tuberia Forzada N°2
CB-C010505-1LPC22AA402 | V/V Drenaje 2 Tuberia Forzada N°2
CB-C010505-1LPC22BR001 | Tuberia Forzada Valvula Mariposa N°2
CB-C010505-1LPC22CP501 | Indicador P° Tuberia Forzada N°2
CB-C010506 | EMBALSE COLBUN
CB-C010506-0LNA10BB001 | Embalse Colbun
CB-C01050601 | EQUIPO TRANSMISIOR NIVEL EN BOCATOMA
CB-C01050601-0LNA10AA001 | V/V Corte Salida Aire Compresor
CB-C01050601-0LNA10AH001 | Calefactor Compartimiento de Equipos
CB-C01050601-0LNA10AN001 | Motocompresor Aire Obra de Toma
CB-C01050601-0LNA10AN001KN1 | Compresor Aire Obra de Toma
CB-C01050601-0LNA10AN001M01 | Motor de Compresor Obra de Toma
CB-C01050601-0LNA10AS001 | Caja Distribucion Rittmeyer
CB-C01050601-0LNA10AS001KA1 | V/V Purga Caja Distribucion Rittmeyer
CB-C01050601-0LNA10AS001KA2 | V/V Conmutacion Caja Dist. Rittmeyer
CB-C01050601-0LNA10AS001KA3 | Dosificador Aire Caja Dist. Rittmeyer
CB-C01050601-0LNA10CG101 | Switch Puerta/Iluminacion Compartimiento
CB-C01050601-0LNA10CL001 | Equipo Transmisor Nivel/Caudal Rittmeyer
CB-C01050601-0LNA10CP101 | Interruptor P° Minima Motor/Compresor
CB-C01050601-0LNA10CP102 | Interruptor P° Maxima Motor/Compresor
CB-C01050601-0LNA10CT101 | Interruptor T° Calefactor Compartimiento
CB-C01050601-0LNA10GH001 | Tablero Electrico Equipos Compartimiento
CB-C01050602 | EQUIPO TRANSMISIOR NIVEL PRETIL COLORADO
CB-C01050602-0LNA20AA001 | V/V Corte Seguridad N°1 Acomulador
CB-C01050602-0LNA20AA002 | V/V Reguladora Aire Motocompresor
CB-C01050602-0LNA20AA003 | V/V Corte Seguridad N°2 Acomulador
CB-C01050602-0LNA20AA004 | V/V Reguladora P° Motocompresor
CB-C01050602-0LNA20AA201 | V/V Corte Salida Aire Compresor
CB-C01050602-0LNA20AA281 | V/V Limitadora P° Motocompresor
CB-C01050602-0LNA20AN001 | Motocompresor Aire Pretil Colorado
CB-C01050602-0LNA20AN001KN1 | Compresor Aire Petril Colorado
CB-C01050602-0LNA20AN001M01 | Motor de Compresor Petril Colorado
CB-C01050602-0LNA20AS001 | Caja Distribucion Rittmeyer
CB-C01050602-0LNA20AS001KA1 | V/V Purga Caja Distribucion Rittmeyer
CB-C01050602-0LNA20AS001KA2 | V/V Conmutacion Caja Dist. Rittmeyer
CB-C01050602-0LNA20AS001KA3 | Dosificador Aire Caja Dist. Rittmeyer
CB-C01050602-0LNA20AT001 | Filtro Deshumectador Aire Motocompresor
CB-C01050602-0LNA20BB001 | Acumulador Aire Petril Colorado
CB-C01050602-0LNA20BB002 | Recipiente Amortiguacion
CB-C01050602-0LNA20CL001 | Equipo Transmisor Nivel/Caudal Rittmeyer
CB-C01050602-0LNA20CP101 | Interruptor P° Minima Motor/Compresor
CB-C01050602-0LNA20CP102 | Interruptor P° Maxima Motor/Compresor
CB-C01050602-0LNA20CP501 | Indicador P° Aire Acumulador
CB-C01050602-0LNA20GH001 | Tablero Electrico Equipos Compartimiento
CB-C010507 | TÚNEL DE DESDAGÜE DE FONDO
CB-C010507-1LNE00BR001 | Tunel de Desviacion N°1
CB-C010507-2LNE00BR001 | Tunel de Desviacion N°2
CB-C010508 | PRESA PRINCIPAL
CB-C010508-1LNC | PRESA PRINCIPAL
CB-C01050801 | SISTEMA DE AUSCULTACION PRESA PRINCIPAL
CB-C01050801-1LNC10CG001 | Inclinometro N°1 (nucleo principal)
CB-C01050801-1LNC10CG002 | Inclinometro N°2 (nucleo principal)
CB-C01050801-1LNC10CG003 | Inclinometro N°3 (espaldon aguas abajo)
CB-C01050801-1LNC10CG004 | Inclinometro N°4 (espaldon aguas abajo)
CB-C01050801-1LNC10CG005 | Inclinometro N°5 (espaldon aguas abajo)
CB-C01050801-1LNC10CG006 | Inclinometro N°6 (espaldon aguas abajo)
CB-C01050801-1LNC10CL002 | Piezometro neumatico A
CB-C01050801-1LNC10CL003 | Piezometro neumatico B
CB-C01050801-1LNC10CL004 | Piezometro neumatico C
CB-C01050801-1LNC10CL005 | Piezometro neumatico D
CB-C01050801-1LNC10CL006 | Piezometro neumatico E
CB-C01050801-1LNC10CL007 | Piezometro neumatico F
CB-C01050801-1LNC10CL008 | Piezometro neumatico G
CB-C01050801-1LNC10CL009 | Piezometro neumatico H
CB-C01050801-1LNC10CL010 | Piezometro neumatico J
CB-C01050801-1LNC10CL011 | Piezometro neumatico K
CB-C01050801-1LNC10CL012 | Piezometro neumatico L
CB-C01050801-1LNC10CL013 | Piezometro neumatico M
CB-C01050801-1LNC10CL014 | Piezometro neumatico N
CB-C01050801-1LNC10CL015 | Piezometro neumatico O
CB-C01050801-1LNC10CL016 | Piezometro neumatico P
CB-C01050801-1LNC10CL017 | Piezometro neumatico Q
CB-C01050801-1LNC10CL018 | Piezometro neumatico R
CB-C01050801-1LNC10CL019 | Piezometro neumatico S
CB-C01050801-1LNC10CL020 | Piezometro neumatico T
CB-C01050801-1LNC10CL021 | Piezometro neumatico U
CB-C01050801-1LNC10CL022 | Piezometro neumatico V
CB-C01050801-1LNC10CL023 | Piezometro neumatico W
CB-C01050801-1LNC10CL024 | Piezometro neumatico X
CB-C01050801-1LNC10CL025 | Piezometro neumatico Y
CB-C01050801-1LNC10CL026 | Piezometro neumatico Z
CB-C01050801-1LNC10CL027 | Piezometro casagrande 1-N
CB-C01050801-1LNC10CL028 | Piezometro casagrande 2-N
CB-C01050801-1LNC10CL029 | Piezometro casagrande 3-N
CB-C01050801-1LNC10CL030 | Piezometro casagrande 4-N
CB-C01050801-1LNC10CL031 | Piezometro casagrande 5-N
CB-C01050801-1LNC10CL032 | Piezometro casagrande 1-S
CB-C01050801-1LNC10CL033 | Piezometro casagrande 2-S
CB-C01050801-1LNC10CL034 | Piezometro casagrande 3-S
CB-C01050801-1LNC10CL035 | Piezometro casagrande 4-S
CB-C01050801-1LNC10CL036 | Piezometro casagrande 5-S
CB-C01050801-1LNC10CS001 | Acelerometro N°1 (tunel bajo vertedero)
CB-C01050801-1LNC10CS002 | Acelerometro N°2 (Espaldon aguas abajo)
CB-C01050801-1LNC10CS003 | Acelerometro N°3 (Espaldon aguas abajo)
CB-C01050801-1LNC10CY001 | Extensometro D-1 (norte)
CB-C01050801-1LNC10CY002 | Extensometro D-2 (norte)
CB-C01050801-1LNC10CY003 | Extensometro D-3 (norte)
CB-C01050801-1LNC10CY004 | Extensometro D-4 (norte)
CB-C01050801-1LNC10CY005 | Extensometro D-5 (norte)
CB-C01050801-1LNC10CY006 | Extensometro D-6 (norte)
CB-C01050801-1LNC10CY007 | Extensometro D-7 (norte)
CB-C01050801-1LNC10CY008 | Extensometro D-8 (norte)
CB-C01050801-1LNC10CY009 | Extensometro D-9 (norte)
CB-C01050801-1LNC10CY010 | Extensometro D-10 (norte)
CB-C01050801-1LNC10CY011 | Extensometro D-11 (sur)
CB-C01050801-1LNC10CY012 | Extensometro D-12 (sur)
CB-C01050801-1LNC10CY013 | Extensometro D-13 (sur)
CB-C01050801-1LNC10CY014 | Extensometro D-14 (sur)
CB-C01050801-1LNC10CY015 | Extensometro D-15 (sur)
CB-C01050801-1LNC10CY016 | Extensometro D-16 (sur)
CB-C01050801-1LNC10CY017 | Extensometro D-17 (sur)
CB-C01050801-1LNC10CY018 | Extensometro D-18 (sur)
CB-C01050801-1LNC10CY019 | Extensometro D-19 (sur)
CB-C01050801-1LNC10CY020 | Extensometro D-20 (sur)
CB-C010509 | PRETIL COLORADO
CB-C010509-2LNC | PRETIL COLORADO
CB-C01050901 | SISTEMA DE DRENAJE PRETIL COLORADO
CB-C01050901-2LNC10CL001 | Piezometro P1
CB-C01050901-2LNC10CL002 | Piezometro P2
CB-C01050901-2LNC10CL003 | Piezometro A1
CB-C01050901-2LNC10CL004 | Piezometro A1S
CB-C01050901-2LNC10CL005 | Piezometro A2
CB-C01050901-2LNC10CL006 | Piezometro A2S
CB-C01050901-2LNC10CL007 | Piezometro AB1
CB-C01050901-2LNC10CL008 | Piezometro AB1S
CB-C01050901-2LNC10CL009 | Piezometro A3
CB-C01050901-2LNC10CL010 | Piezometro A3S
CB-C01050901-2LNC10CL011 | Piezometro A6
CB-C01050901-2LNC10CL012 | Piezometro A6S
CB-C01050901-2LNC10CL013 | Piezometro A7
CB-C01050901-2LNC10CL014 | Piezometro A7S
CB-C01050901-2LNC10CL015 | Piezometro AF11
CB-C01050901-2LNC10CL016 | Piezometro AF12
CB-C01050901-2LNC10CL017 | Piezometro AF13
CB-C01050901-2LNC10CL018 | Piezometro B1
CB-C01050901-2LNC10CL019 | Piezometro B1S
CB-C01050901-2LNC10CL020 | Piezometro B2
CB-C01050901-2LNC10CL021 | Piezometro B2S
CB-C01050901-2LNC10CL022 | Piezometro B3
CB-C01050901-2LNC10CL023 | Piezometro B3S
CB-C01050901-2LNC10CL024 | Piezometro B4
CB-C01050901-2LNC10CL025 | Piezometro B5
CB-C01050901-2LNC10CL026 | Piezometro B6
CB-C01050901-2LNC10CL027 | Piezometro B11
CB-C01050901-2LNC10CL028 | Piezometro B12
CB-C01050901-2LNC10CL029 | Piezometro B13
CB-C01050901-2LNC10CL030 | Piezometro DE11
CB-C01050901-2LNC10CL031 | Piezometro DE12
CB-C01050901-2LNC10CL032 | Piezometro DE13
CB-C01050901-2LNC10CL033 | Piezometro C1
CB-C01050901-2LNC10CL034 | Piezometro C1S
CB-C01050901-2LNC10CL035 | Piezometro C2
CB-C01050901-2LNC10CL036 | Piezometro C2S
CB-C01050901-2LNC10CL037 | Piezometro C3
CB-C01050901-2LNC10CL038 | Piezometro C3S
CB-C01050901-2LNC10CL039 | Piezometro CSP
CB-C01050901-2LNC10CL040 | Piezometro C4
CB-C01050901-2LNC10CL041 | Piezometro C5
CB-C01050901-2LNC10CL042 | Piezometro C6
CB-C01050901-2LNC10CL043 | Piezometro C6-1
CB-C01050901-2LNC10CL044 | Piezometro H2
CB-C01050901-2LNC10CL045 | Piezometro H3
CB-C01050901-2LNC10CL046 | Piezometro D1
CB-C01050901-2LNC10CL047 | Piezometro D1S
CB-C01050901-2LNC10CL048 | Piezometro P5
CB-C01050901-2LNC10CL049 | Piezometro P6
CB-C01050901-2LNC10CL050 | Piezometro D2
CB-C01050901-2LNC10CL051 | Piezometro D2S
CB-C01050901-2LNC10CL052 | Piezometro D3
CB-C01050901-2LNC10CL053 | Piezometro D4
CB-C01050901-2LNC10CL054 | Piezometro D5
CB-C01050901-2LNC10CL055 | Piezometro D6
CB-C01050901-2LNC10CL056 | Piezometro 131
CB-C01050901-2LNC10CL057 | Piezometro E11
CB-C01050901-2LNC10CL058 | Piezometro E12
CB-C01050901-2LNC10CL059 | Piezometro E1
CB-C01050901-2LNC10CL060 | Piezometro E1S
CB-C01050901-2LNC10CL061 | Piezometro E2
CB-C01050901-2LNC10CL062 | Piezometro E2S
CB-C01050901-2LNC10CL063 | Piezometro E3
CB-C01050901-2LNC10CL064 | Piezometro E4
CB-C01050901-2LNC10CL065 | Piezometro E6
CB-C01050901-2LNC10CL066 | Piezometro F11
CB-C01050901-2LNC10CL067 | Piezometro F12
CB-C01050901-2LNC10CL068 | Piezometro F1S
CB-C01050901-2LNC10CL069 | Piezometro F1
CB-C01050901-2LNC10CL070 | Piezometro F3
CB-C01050901-2LNC10CL071 | Piezometro F3-S
CB-C01050901-2LNC10CL072 | Piezometro F4
CB-C01050901-2LNC10CL073 | Piezometro F4S
CB-C01050901-2LNC10CL074 | Piezometro I12
CB-C01050901-2LNC10CL075 | Piezometro I11
CB-C01050901-2LNC10CL076 | Piezometro G11
CB-C01050901-2LNC10CL077 | Piezometro G12
CB-C01050901-2LNC10CL078 | Piezometro G2
CB-C01050901-2LNC10CL079 | Piezometro G2S
CB-C01050901-2LNC10CL080 | Piezometro G3
CB-C01050901-2LNC10CL081 | Piezometro P4
CB-C01050901-2LNC10CL082 | Piezometro G4
CB-C01050901-2LNC10CL083 | Piezometro G4S
CB-C01050901-2LNC10CL084 | Piezometro H11
CB-C01050901-2LNC10CL085 | Piezometro H12
CB-C01050901-2LNC10CL086 | Piezometro P3
CB-C01050901-2LNC10CL087 | Piezometro Z1
CB-C01050901-2LNC10CL088 | Piezometro Z1S
CB-C01050901-2LNC10CL089 | Piezometro Z2
CB-C01050901-2LNC10CL090 | Piezometro Z2S
CB-C01050901-2LNC10CL091 | Piezometro Z3
CB-C01050901-2LNC10CL092 | Piezometro Z4
CB-C01050901-2LNC10CL093 | Piezometro Z5
CB-C01050901-2LNC10CL094 | Piezometro Z6
CB-C01050901-2LNC10CL095 | Piezometro Z7
CB-C01050901-2LNC10CL096 | Piezometro Z8
CB-C01050901-2LNC10CL097 | Piezometro Z9
CB-C01050901-2LNC10CL098 | Piezometro Z10
CB-C01050901-2LNC10CL099 | Piezometro Z11
CB-C01050901-2LNC10CL100 | Piezometro Z12
CB-C01050901-2LNC10CL101 | Piezometro Z13
CB-C01050901-2LNC10CL102 | Piezometro PC1
CB-C01050901-2LNC10CL103 | Piezometro PC2
CB-C01050901-2LNC10CL104 | Piezometro PC3
CB-C01050901-2LNC10CL105 | Piezometro PC4
CB-C01050901-2LNC10CL106 | Piezometro PC5
CB-C01050901-2LNC10CL107 | Pozos de alivio Pretil Colorado
CB-C01050901-2LNC10CL108 | Pozos de Alivio Línea 1 105 a 141 Norte
CB-C01050901-2LNC10CL109 | Pozos de Alivio Línea 2 303 a 317
CB-C01050901-2LNC10CL110 | Pozos de Alivio Línea 3 111 a 130 Sur
CB-C01050901-2LNC10CL111 | Pozos de Alivio Línea 4 501 a 504
CB-C01050901-2LNC10CL112 | Pozos de Alivio Línea 5 214 a 240
CB-C01050901-2LNC10CL113 | Pozos de Alivio Línea 6 CN 101 a 102
CB-C01050901-2LNC10CL114 | Pozos de Alivio Línea 7 201 a 206
CB-C01050901-2LNC10CL115 | Pozos de Alivio Línea 8 207 a 210
CB-C01050901-2LNC10CL116 | Pozos de Alivio Línea 9 401 a 404
CB-C01050901-2LNC10CL117 | Pozos de Alivio Línea 10 318 a 324
CB-C01050901-2LNC10CL118 | ELIMINAR
CB-C01050901-2LNC10CL119 | Colectores Pretil Colorado
CB-C01050901-2LNC10CL120 | ELIMINAR
CB-C01050901-2LNC10CL121 | ELIMINAR
CB-C01050901-2LNC10CL122 | ELIMINAR
CB-C01050901-2LNC10CL123 | ELIMINAR
CB-C01050901-2LNC10CL124 | ELIMINAR
CB-C01050901-2LNC10CL125 | ELIMINAR
CB-C01050901-2LNC10CL126 | ELIMINAR
CB-C01050901-2LNC10CL127 | ELIMINAR
CB-C01050901-2LNC10CL128 | ELIMINAR
CB-C01050901-2LNC10CL129 | ELIMINAR
CB-C01050901-2LNC10CL130 | ELIMINAR
CB-C01050901-2LNC10CL131 | ELIMINAR
CB-C01050901-2LNC10CL132 | ELIMINAR
CB-C01050901-2LNC10CL133 | ELIMINAR
CB-C01050901-2LNC10CL134 | ELIMINAR
CB-C01050901-2LNC10CL135 | ELIMINAR
CB-C01050901-2LNC10CL136 | ELIMINAR
CB-C01050901-2LNC10CL137 | ELIMINAR
CB-C01050901-2LNC10CL138 | ELIMINAR
CB-C01050901-2LNC10CL139 | ELIMINAR
CB-C01050901-2LNC10CL140 | ELIMINAR
CB-C01050901-2LNC10CL141 | ELIMINAR
CB-C01050901-2LNC10CL142 | ELIMINAR
CB-C01050901-2LNC10CL143 | ELIMINAR
CB-C01050901-2LNC10CL144 | ELIMINAR
CB-C01050901-2LNC10CL145 | ELIMINAR
CB-C01050901-2LNC10CL146 | ELIMINAR
CB-C01050901-2LNC10CL147 | ELIMINAR
CB-C01050901-2LNC10CL148 | ELIMINAR
CB-C01050901-2LNC10CL149 | ELIMINAR
CB-C01050901-2LNC10CL150 | ELIMINAR
CB-C01050901-2LNC10CL151 | ELIMINAR
CB-C01050901-2LNC10CL152 | ELIMINAR
CB-C01050901-2LNC10CL153 | ELIMINAR
CB-C01050901-2LNC10CL154 | ELIMINAR
CB-C01050901-2LNC10CL155 | ELIMINAR
CB-C01050901-2LNC10CL156 | ELIMINAR
CB-C01050901-2LNC10CL157 | ELIMINAR
CB-C01050901-2LNC10CL158 | ELIMINAR
CB-C01050901-2LNC10CL159 | ELIMINAR
CB-C01050901-2LNC10CL160 | ELIMINAR
CB-C01050901-2LNC10CL161 | ELIMINAR
CB-C01050901-2LNC10CL162 | ELIMINAR
CB-C01050901-2LNC10CL163 | ELIMINAR
CB-C01050901-2LNC10CL164 | ELIMINAR
CB-C01050901-2LNC10CL165 | ELIMINAR
CB-C01050901-2LNC10CL166 | ELIMINAR
CB-C01050901-2LNC10CL167 | ELIMINAR
CB-C01050901-2LNC10CL168 | ELIMINAR
CB-C01050901-2LNC10CL169 | ELIMINAR
CB-C01050901-2LNC10CL170 | ELIMINAR
CB-C01050901-2LNC10CL171 | ELIMINAR
CB-C01050901-2LNC10CL172 | ELIMINAR
CB-C01050901-2LNC10CL173 | ELIMINAR
CB-C01050901-2LNC10CL174 | ELIMINAR
CB-C01050901-2LNC10CL175 | ELIMINAR
CB-C01050901-2LNC10CL176 | ELIMINAR
CB-C01050901-2LNC10CL177 | ELIMINAR
CB-C01050901-2LNC10CL178 | ELIMINAR
CB-C01050901-2LNC10CL179 | ELIMINAR
CB-C01050901-2LNC10CL180 | ELIMINAR
CB-C01050901-2LNC10CL181 | ELIMINAR
CB-C01050901-2LNC10CL182 | ELIMINAR
CB-C01050901-2LNC10CL183 | ELIMINAR
CB-C01050901-2LNC10CL184 | ELIMINAR
CB-C01050901-2LNC10CL185 | ELIMINAR
CB-C01050901-2LNC10CL186 | ELIMINAR
CB-C01050901-2LNC10CL187 | ELIMINAR
CB-C01050901-2LNC10CL188 | ELIMINAR
CB-C01050901-2LNC10CL189 | ELIMINAR
CB-C01050901-2LNC10CL190 | ELIMINAR
CB-C01050901-2LNC10CL191 | ELIMINAR
CB-C01050901-2LNC10CL192 | ELIMINAR
CB-C01050901-2LNC10CL193 | ELIMINAR
CB-C01050901-2LNC10CL194 | ELIMINAR
CB-C01050901-2LNC10CL195 | ELIMINAR
CB-C01050901-2LNC10CL196 | ELIMINAR
CB-C01050901-2LNC10CL197 | ELIMINAR
CB-C01050901-2LNC10CL198 | ELIMINAR
CB-C01050901-2LNC10CL199 | ELIMINAR
CB-C01050901-2LNC10CL200 | ELIMINAR
CB-C01050901-2LNC10CL201 | ELIMINAR
CB-C01050901-2LNC10CL202 | ELIMINAR
CB-C01050901-2LNC10CL203 | ELIMINAR
CB-C01050901-2LNC10CL204 | ELIMINAR
CB-C01050901-2LNC10CL205 | ELIMINAR
CB-C01050901-2LNC10CL206 | ELIMINAR
CB-C01050901-2LNC10CL207 | ELIMINAR
CB-C01050901-2LNC10CL208 | ELIMINAR
CB-C01050901-2LNC10CL209 | ELIMINAR
CB-C01050901-2LNC10CL210 | ELIMINAR
CB-C01050901-2LNC10CL211 | ELIMINAR
CB-C01050901-2LNC10CL212 | ELIMINAR
CB-C01050901-2LNC10CL213 | ELIMINAR
CB-C01050901-2LNC10CL214 | ELIMINAR
CB-C01050901-2LNC10CL215 | ELIMINAR
CB-C01050901-2LNC10CL216 | ELIMINAR
CB-C01050901-2LNC10CL217 | ELIMINAR
CB-C01050901-2LNC10CL218 | ELIMINAR
CB-C01050901-2LNC10CL219 | ELIMINAR
CB-C01050901-2LNC10CL220 | ELIMINAR
CB-C01050901-2LNC10CL221 | ELIMINAR
CB-C01050901-2LNC10CL222 | ELIMINAR
CB-C01050901-2LNC10CL223 | ELIMINAR
CB-C01050901-2LNC10CL224 | ELIMINAR
CB-C01050901-2LNC10CL225 | ELIMINAR
CB-C01050901-2LNC10CL226 | ELIMINAR
CB-C01050901-2LNC10CL227 | ELIMINAR
CB-C01050901-2LNC10CL228 | ELIMINAR
CB-C01050901-2LNC10CL229 | ELIMINAR
CB-C01050901-2LNC10CL230 | ELIMINAR
CB-C01050901-2LNC10CL231 | ELIMINAR
CB-C01050901-2LNC10CL232 | ELIMINAR
CB-C01050901-2LNC10CL233 | ELIMINAR
CB-C01050901-2LNC10CL234 | ELIMINAR
CB-C01050901-2LNC10CL235 | ELIMINAR
CB-C01050901-2LNC10CL236 | ELIMINAR
CB-C01050901-2LNC10CL237 | ELIMINAR
CB-C01050901-2LNC10CL238 | ELIMINAR
CB-C01050901-2LNC10CL239 | ELIMINAR
CB-C01050901-2LNC10CL240 | ELIMINAR
CB-C01050901-2LNC10CL241 | ELIMINAR
CB-C01050901-2LNC10CL242 | ELIMINAR
CB-C01050901-2LNC10CL243 | ELIMINAR
CB-C01050901-2LNC10CL244 | ELIMINAR
CB-C01050901-2LNC10CU001 | Piezómetros Pretil Colorado
CB-C01050901-2LQG10BR001 | Canal de drenaje
CB-C010510 | PRETIL CENTINELA
CB-C010510-3LNC | PRETIL CENTINELA
CB-C010511 | PRETIL SUR
CB-C010511-4LNC | Pretil Sur
CB-C010512 | Eliminar
CB-C010512-1GAC00GF001 | ELIMINAR
CB-C010512-1GAC10AA001 | ELIMINAR
CB-C010512-1GAC10AA081 | ELIMINAR
CB-C010512-1GAC11AA001 | ELIMINAR
CB-C010512-1GAC11AA002 | ELIMINAR
CB-C010512-1GAC11AP001 | ELIMINAR
CB-C010512-1GAC11AP001KP1 | ELIMINAR
CB-C010512-1GAC11AP001M01 | ELIMINAR
CB-C010512-1GAC12AA001 | ELIMINAR
CB-C010512-1GAC12AA002 | ELIMINAR
CB-C010512-1GAC12AP001 | ELIMINAR
CB-C010512-1GAC12AP001KP1 | ELIMINAR
CB-C010512-1GAC12AP001M01 | ELIMINAR
CB-C010512-1GAC20AA001 | ELIMINAR
CB-C010512-1GAC20AA002 | ELIMINAR
CB-C010512-1GAC20AA003 | ELIMINAR
CB-C010512-1GAC20AA301 | ELIMINAR
CB-C010512-1GAC20AA401 | ELIMINAR
CB-C010512-1GAC20AA402 | ELIMINAR
CB-C010512-1GAC20BB001 | ELIMINAR
CB-C010512-1GAC20CP101 | ELIMINAR
CB-C010512-1GAC20CP501 | ELIMINAR
CB-C010512-1GAC21AA001 | ELIMINAR
CB-C010512-1GAC21GX001 | ELIMINAR
CB-C010512-1GAC22AA001 | ELIMINAR
CB-C010512-1GAC22AA002 | ELIMINAR
CB-C010512-1GAC22AA003 | ELIMINAR
CB-C010512-1GAC22AA081 | ELIMINAR
CB-C010512-1GAC22AA101 | ELIMINAR
CB-C010512-1GAC22AP001 | ELIMINAR
CB-C010512-1GAC22AP001KP1 | ELIMINAR
CB-C010512-1GAC22AP001M01 | ELIMINAR
CB-C010512-1GAC22AT001 | ELIMINAR
CB-C010512-1GAC22BB001 | ELIMINAR
CB-C010512-1GAC22CP101 | ELIMINAR
CB-C010512-1GAC22CP501 | ELIMINAR
CB-C010512-1GAD10AA401 | ELIMINAR
CB-C010512-1GAD10AT001 | ELIMINAR
CB-C010512-1GAD10BB001 | ELIMINAR
CB-C010512-1GAD10CL301 | ELIMINAR
CB-C010512-1GAD10CL302 | ELIMINAR
CB-C010512-1GAD10CL303 | ELIMINAR
CB-C010512-1GAD10CL304 | ELIMINAR
CB-C010512-1GAD10CL305 | ELIMINAR
CB-C010512-1GAD10CL306 | ELIMINAR
CB-C010512-1GAD10CL307 | ELIMINAR
CB-C010512-1GAF10AP001 | ELIMINAR
CB-C010512-1GAF10AP001KP1 | ELIMINAR
CB-C010512-1GAF10AP001M01 | ELIMINAR
CB-C010512-1GAF10GF001 | ELIMINAR
CB-C010512-1GAF10GH001 | ELIMINAR